## 表-04 单位工程投标报价汇总表
单位工程投标报价汇总表
工程名称：1栋医疗专项安装工程 |  |  | 第 1 页 共 1 页
序号 | 汇总内容 | 金额:(元) |  | 其中：暂估价(元)
1 | 分部分项合计
1.1 | 医疗专项-电气
1.2 | 医疗专项-弱电
1.3 | 静脉专项-弱电
1.4 | 医疗专项-暖通
1.5 | 静脉用药调配中心-暖通
1.6 | 医疗专项-给排水
1.7 | 医疗专项-医用气体
2 | 措施合计
2.1 | 绿色施工安全防护措施费
2.2 | 其他措施费
3 | 其他项目
3.1 | 暂列金额
3.2 | 暂估价
3.3 | 计日工
3.4 | 总承包服务费
3.5 | 预算包干费
3.6 | 工程优质费
3.7 | 概算幅度差
3.8 | 索赔费用
3.9 | 现场签证费用
3.10 | 其他费用
4 | 税前工程造价
5 | 增值税销项税额
6 | 总造价
7 | 人工费
投标报价合计=1+2+3+4+5

## 表-08 分部分项工程和单价措施项目清单与计价表
分部分项工程和单价措施项目清单与计价表
工程名称：1栋医疗专项安装工程 | [6 empty] | 第 1 页 共 181 页
序号 | 项目编码 | 项目名称 | 项目特征描述 | 计量单位 | 工程量 | 金额（元）
[6 empty] | 综合单价 |  | 综合合价 | 其中
暂估价
医疗专项-电气
净化工程电气
1 | 030404017001 | 配电箱 2AT-JP | 1.名称:配电箱 2.型号:2AT-JP 3.安装方式:悬挂式 4.配电箱安装、接地、接线、调试 5.其它:未尽事项，详见招标图纸、招标文件及国家相关规范要求 | 台 | 1
2 | 030404017002 | 配电箱 2AT-JP1 | 1.名称:配电箱 2.型号:2AT-JP1 3.安装方式:悬挂式 4.配电箱安装、接地、接线、调试 5.其它:未尽事项，详见招标图纸、招标文件及国家相关规范要求 | 台 | 1
3 | 030404017003 | 配电箱 2AT-JP2 | 1.名称:配电箱 2.型号:2AT-JP2 3.安装方式:悬挂式 4.配电箱安装、接地、接线、调试 5.其它:未尽事项，详见招标图纸、招标文件及国家相关规范要求 | 台 | 1
4 | 030404017004 | 配电箱 2AT-JPKT | 1.名称:配电箱 2.型号:2AT-JPKT 3.安装方式:悬挂式 4.配电箱安装、接地、接线、调试 5.其它:未尽事项，详见招标图纸、招标文件及国家相关规范要求 | 台 | 1
5 | 030404017005 | 配电箱 AHU-P201 | 1.名称:配电箱 2.型号:AHU-P201 3.安装方式:悬挂式 4.配电箱安装、接地、接线、调试 5.其它:未尽事项，详见招标图纸、招标文件及国家相关规范要求 | 台 | 1
本页小计
分部分项工程和单价措施项目清单与计价表
工程名称：1栋医疗专项安装工程 | [6 empty] | 第 2 页 共 181 页
序号 | 项目编码 | 项目名称 | 项目特征描述 | 计量单位 | 工程量 | 金额（元）
[6 empty] | 综合单价 |  | 综合合价 | 其中
暂估价
6 | 030404017006 | 配电箱 AHU-P202 | 1.名称:配电箱 2.型号:AHU-P202 3.安装方式:悬挂式 4.配电箱安装、接地、接线、调试 5.其它:未尽事项，详见招标图纸、招标文件及国家相关规范要求 | 台 | 1
7 | 030404017007 | 配电箱 XF-P201 | 1.名称:配电箱 2.型号:XF-P201 3.安装方式:悬挂式 4.配电箱安装、接地、接线、调试 5.其它:未尽事项，详见招标图纸、招标文件及国家相关规范要求 | 台 | 1
8 | 030404017008 | 配电箱 1AT-FRMZ | 1.名称:配电箱 2.型号:1AT-FRMZ 3.安装方式:悬挂式 4.配电箱安装、接地、接线、调试 5.其它:未尽事项，详见招标图纸、招标文件及国家相关规范要求 | 台 | 1
9 | 030404017009 | 配电箱 1AT-FRMZ1 | 1.名称:配电箱 2.型号:1AT-FRMZ1 3.安装方式:悬挂式 4.配电箱安装、接地、接线、调试 5.其它:未尽事项，详见招标图纸、招标文件及国家相关规范要求 | 台 | 1
10 | 030404017010 | 配电箱 1AT-FRMZ2 | 1.名称:配电箱 2.型号:1AT-FRMZ2 3.安装方式:悬挂式 4.配电箱安装、接地、接线、调试 5.其它:未尽事项，详见招标图纸、招标文件及国家相关规范要求 | 台 | 1
本页小计
分部分项工程和单价措施项目清单与计价表
工程名称：1栋医疗专项安装工程 | [6 empty] | 第 3 页 共 181 页
序号 | 项目编码 | 项目名称 | 项目特征描述 | 计量单位 | 工程量 | 金额（元）
[6 empty] | 综合单价 |  | 综合合价 | 其中
暂估价
11 | 030404017011 | 配电箱 1AT-GY | 1.名称:配电箱 2.型号:1AT-GY 3.安装方式:悬挂式 4.配电箱安装、接地、接线、调试 5.其它:未尽事项，详见招标图纸、招标文件及国家相关规范要求 | 台 | 1
12 | 030404017012 | 配电箱 1AT-GY1 | 1.名称:配电箱 2.型号:1AT-GY1 3.安装方式:悬挂式 4.配电箱安装、接地、接线、调试 5.其它:未尽事项，详见招标图纸、招标文件及国家相关规范要求 | 台 | 1
13 | 030404017013 | 配电箱 1AT-GYDWMJ | 1.名称:配电箱 2.型号:1AT-GYDWMJ 3.安装方式:悬挂式 4.配电箱安装、接地、接线、调试 5.其它:未尽事项，详见招标图纸、招标文件及国家相关规范要求 | 台 | 1
14 | 030404017014 | 配电箱 1AT-GYKT | 1.名称:配电箱 2.型号:1AT-GYKT 3.安装方式:悬挂式 4.配电箱安装、接地、接线、调试 5.其它:未尽事项，详见招标图纸、招标文件及国家相关规范要求 | 台 | 1
15 | 030404017015 | 配电箱 1AT-GYQXSB | 1.名称:配电箱 2.型号:1AT-GYQXSB 3.安装方式:悬挂式 4.配电箱安装、接地、接线、调试 5.其它:未尽事项，详见招标图纸、招标文件及国家相关规范要求 | 台 | 1
本页小计
分部分项工程和单价措施项目清单与计价表
工程名称：1栋医疗专项安装工程 | [6 empty] | 第 4 页 共 181 页
序号 | 项目编码 | 项目名称 | 项目特征描述 | 计量单位 | 工程量 | 金额（元）
[6 empty] | 综合单价 |  | 综合合价 | 其中
暂估价
16 | 030404017016 | 配电箱 1AT-GYSCL | 1.名称:配电箱 2.型号:1AT-GYSCL 3.安装方式:悬挂式 4.配电箱安装、接地、接线、调试 5.其它:未尽事项，详见招标图纸、招标文件及国家相关规范要求 | 台 | 1
17 | 030404017017 | 配电箱 1AT-GYZQSB | 1.名称:配电箱 2.型号:1AT-GYZQSB 3.安装方式:悬挂式 4.配电箱安装、接地、接线、调试 5.其它:未尽事项，详见招标图纸、招标文件及国家相关规范要求 | 台 | 1
18 | 030404017018 | 配电箱 AHU-G101 | 1.名称:配电箱 2.型号:AHU-G101 3.安装方式:悬挂式 4.配电箱安装、接地、接线、调试 5.其它:未尽事项，详见招标图纸、招标文件及国家相关规范要求 | 台 | 1
19 | 030404017019 | 配电箱 XF-G101 | 1.名称:配电箱 2.型号:XF-G101 3.安装方式:悬挂式 4.配电箱安装、接地、接线、调试 5.其它:未尽事项，详见招标图纸、招标文件及国家相关规范要求 | 台 | 1
20 | 030404017020 | 配电箱 2AT-JYK | 1.名称:配电箱 2.型号:2AT-JYK 3.安装方式:悬挂式 4.配电箱安装、接地、接线、调试 5.其它:未尽事项，详见招标图纸、招标文件及国家相关规范要求 | 台 | 1
本页小计
分部分项工程和单价措施项目清单与计价表
工程名称：1栋医疗专项安装工程 | [6 empty] | 第 5 页 共 181 页
序号 | 项目编码 | 项目名称 | 项目特征描述 | 计量单位 | 工程量 | 金额（元）
[6 empty] | 综合单价 |  | 综合合价 | 其中
暂估价
21 | 030404017021 | 配电箱 2AT-JYK1 | 1.名称:配电箱 2.型号:2AT-JYK1 3.安装方式:悬挂式 4.配电箱安装、接地、接线、调试 5.其它:未尽事项，详见招标图纸、招标文件及国家相关规范要求 | 台 | 1
22 | 030404017022 | 配电箱 2AT-JYK2 | 1.名称:配电箱 2.型号:2AT-JYK2 3.安装方式:悬挂式 4.配电箱安装、接地、接线、调试 5.其它:未尽事项，详见招标图纸、招标文件及国家相关规范要求 | 台 | 1
23 | 030404017023 | 配电箱 2AT-JYKBG | 1.名称:配电箱 2.型号:2AT-JYKBG 3.安装方式:悬挂式 4.配电箱安装、接地、接线、调试 5.其它:未尽事项，详见招标图纸、招标文件及国家相关规范要求 | 台 | 1
24 | 030404017024 | 配电箱 2AT-JYKKT | 1.名称:配电箱 2.型号:2AT-JYKKT 3.安装方式:悬挂式 4.配电箱安装、接地、接线、调试 5.其它:未尽事项，详见招标图纸、招标文件及国家相关规范要求 | 台 | 1
25 | 030404017025 | 配电箱 2AT-JYKLK | 1.名称:配电箱 2.型号:2AT-JYKLK 3.安装方式:悬挂式 4.配电箱安装、接地、接线、调试 5.其它:未尽事项，详见招标图纸、招标文件及国家相关规范要求 | 台 | 1
本页小计
分部分项工程和单价措施项目清单与计价表
工程名称：1栋医疗专项安装工程 | [6 empty] | 第 6 页 共 181 页
序号 | 项目编码 | 项目名称 | 项目特征描述 | 计量单位 | 工程量 | 金额（元）
[6 empty] | 综合单价 |  | 综合合价 | 其中
暂估价
26 | 030404017026 | 配电箱 2AT-JYKPCR | 1.名称:配电箱 2.型号:2AT-JYKPCR 3.安装方式:悬挂式 4.配电箱安装、接地、接线、调试 5.其它:未尽事项，详见招标图纸、招标文件及国家相关规范要求 | 台 | 1
27 | 030404017027 | 配电箱 2AT-JYKSB | 1.名称:配电箱 2.型号:2AT-JYKSB 3.安装方式:悬挂式 4.配电箱安装、接地、接线、调试 5.其它:未尽事项，详见招标图纸、招标文件及国家相关规范要求 | 台 | 1
28 | 030404017028 | 配电箱 2AT-JYKSCL | 1.名称:配电箱 2.型号:2AT-JYKSCL 3.安装方式:悬挂式 4.配电箱安装、接地、接线、调试 5.其它:未尽事项，详见招标图纸、招标文件及国家相关规范要求 | 台 | 1
29 | 030404017029 | 配电箱 2AT-JYKWSW | 1.名称:配电箱 2.型号:2AT-JYKWSW 3.安装方式:悬挂式 4.配电箱安装、接地、接线、调试 5.其它:未尽事项，详见招标图纸、招标文件及国家相关规范要求 | 台 | 1
30 | 030404017030 | 配电箱 2AT-JZSS | 1.名称:配电箱 2.型号:2AT-JZSS 3.安装方式:悬挂式 4.配电箱安装、接地、接线、调试 5.其它:未尽事项，详见招标图纸、招标文件及国家相关规范要求 | 台 | 1
本页小计
分部分项工程和单价措施项目清单与计价表
工程名称：1栋医疗专项安装工程 | [6 empty] | 第 7 页 共 181 页
序号 | 项目编码 | 项目名称 | 项目特征描述 | 计量单位 | 工程量 | 金额（元）
[6 empty] | 综合单价 |  | 综合合价 | 其中
暂估价
31 | 030404017031 | 配电箱 2AT-JZSS1 | 1.名称:配电箱 2.型号:2AT-JZSS1 3.安装方式:悬挂式 4.配电箱安装、接地、接线、调试 5.其它:未尽事项，详见招标图纸、招标文件及国家相关规范要求 | 台 | 1
32 | 030404017032 | 配电箱 XF-F101 | 1.名称:配电箱 2.型号:XF-F101 3.安装方式:悬挂式 4.配电箱安装、接地、接线、调试 5.其它:未尽事项，详见招标图纸、招标文件及国家相关规范要求 | 台 | 1
33 | 030404017033 | 配电箱 XF-J201 | 1.名称:配电箱 2.型号:XF-J201 3.安装方式:悬挂式 4.配电箱安装、接地、接线、调试 5.其它:未尽事项，详见招标图纸、招标文件及国家相关规范要求 | 台 | 1
34 | 030404017034 | 配电箱 XF-J202 | 1.名称:配电箱 2.型号:XF-J202 3.安装方式:悬挂式 4.配电箱安装、接地、接线、调试 5.其它:未尽事项，详见招标图纸、招标文件及国家相关规范要求 | 台 | 1
35 | 030404017035 | 配电箱 3AT-FCK | 1.名称:配电箱 2.型号:3AT-FCK 3.安装方式:悬挂式 4.配电箱安装、接地、接线、调试 5.其它:未尽事项，详见招标图纸、招标文件及国家相关规范要求 | 台 | 1
本页小计
分部分项工程和单价措施项目清单与计价表
工程名称：1栋医疗专项安装工程 | [6 empty] | 第 8 页 共 181 页
序号 | 项目编码 | 项目名称 | 项目特征描述 | 计量单位 | 工程量 | 金额（元）
[6 empty] | 综合单价 |  | 综合合价 | 其中
暂估价
36 | 030404017036 | 配电箱 3AT-FCK1 | 1.名称:配电箱 2.型号:3AT-FCK1 3.安装方式:悬挂式 4.配电箱安装、接地、接线、调试 5.其它:未尽事项，详见招标图纸、招标文件及国家相关规范要求 | 台 | 1
37 | 030404017037 | 配电箱 3AT-FCK2 | 1.名称:配电箱 2.型号:3AT-FCK2 3.安装方式:悬挂式 4.配电箱安装、接地、接线、调试 5.其它:未尽事项，详见招标图纸、招标文件及国家相关规范要求 | 台 | 1
38 | 030404017038 | 配电箱 3AT-FCKKT | 1.名称:配电箱 2.型号:3AT-FCKKT 3.安装方式:悬挂式 4.配电箱安装、接地、接线、调试 5.其它:未尽事项，详见招标图纸、招标文件及国家相关规范要求 | 台 | 1
39 | 030404017039 | 配电箱 3AT-FKSS | 1.名称:配电箱 2.型号:3AT-FKSS 3.安装方式:悬挂式 4.配电箱安装、接地、接线、调试 5.其它:未尽事项，详见招标图纸、招标文件及国家相关规范要求 | 台 | 1
40 | 030404017040 | 配电箱 3AT-FKSS1 | 1.名称:配电箱 2.型号:3AT-FKSS1 3.安装方式:悬挂式 4.配电箱安装、接地、接线、调试 5.其它:未尽事项，详见招标图纸、招标文件及国家相关规范要求 | 台 | 1
本页小计
分部分项工程和单价措施项目清单与计价表
工程名称：1栋医疗专项安装工程 | [6 empty] | 第 9 页 共 181 页
序号 | 项目编码 | 项目名称 | 项目特征描述 | 计量单位 | 工程量 | 金额（元）
[6 empty] | 综合单价 |  | 综合合价 | 其中
暂估价
41 | 030404017041 | 配电箱 XF-F301 | 1.名称:配电箱 2.型号:XF-F301 3.安装方式:悬挂式 4.配电箱安装、接地、接线、调试 5.其它:未尽事项，详见招标图纸、招标文件及国家相关规范要求 | 台 | 1
42 | 030404017042 | 配电箱 4AT-CF | 1.名称:配电箱 2.型号:4AT-CF 3.安装方式:悬挂式 4.配电箱安装、接地、接线、调试 5.其它:未尽事项，详见招标图纸、招标文件及国家相关规范要求 | 台 | 1
43 | 030404017043 | 配电箱 4AT-CF1 | 1.名称:配电箱 2.型号:4AT-CF1 3.安装方式:悬挂式 4.配电箱安装、接地、接线、调试 5.其它:未尽事项，详见招标图纸、招标文件及国家相关规范要求 | 台 | 1
44 | 030404017044 | 配电箱 4AT-CF2 | 1.名称:配电箱 2.型号:4AT-CF2 3.安装方式:悬挂式 4.配电箱安装、接地、接线、调试 5.其它:未尽事项，详见招标图纸、招标文件及国家相关规范要求 | 台 | 1
45 | 030404017045 | 配电箱 4AT-CFBG | 1.名称:配电箱 2.型号:4AT-CFBG 3.安装方式:悬挂式 4.配电箱安装、接地、接线、调试 5.其它:未尽事项，详见招标图纸、招标文件及国家相关规范要求 | 台 | 1
本页小计
分部分项工程和单价措施项目清单与计价表
工程名称：1栋医疗专项安装工程 | [6 empty] | 第 10 页 共 181 页
序号 | 项目编码 | 项目名称 | 项目特征描述 | 计量单位 | 工程量 | 金额（元）
[6 empty] | 综合单价 |  | 综合合价 | 其中
暂估价
46 | 030404017046 | 配电箱 4AT-CFFM1 | 1.名称:配电箱 2.型号:4AT-CFFM1 3.安装方式:悬挂式 4.配电箱安装、接地、接线、调试 5.其它:未尽事项，详见招标图纸、招标文件及国家相关规范要求 | 台 | 1
47 | 030404017047 | 配电箱 4AT-CFFM2 | 1.名称:配电箱 2.型号:4AT-CFFM2 3.安装方式:悬挂式 4.配电箱安装、接地、接线、调试 5.其它:未尽事项，详见招标图纸、招标文件及国家相关规范要求 | 台 | 1
48 | 030404017048 | 配电箱 4AT-CFFM3 | 1.名称:配电箱 2.型号:4AT-CFFM3 3.安装方式:悬挂式 4.配电箱安装、接地、接线、调试 5.其它:未尽事项，详见招标图纸、招标文件及国家相关规范要求 | 台 | 1
49 | 030404017049 | 配电箱 4AT-CFFM4 | 1.名称:配电箱 2.型号:4AT-CFFM4 3.安装方式:悬挂式 4.配电箱安装、接地、接线、调试 5.其它:未尽事项，详见招标图纸、招标文件及国家相关规范要求 | 台 | 1
50 | 030404017050 | 配电箱 4AT-CFFM5 | 1.名称:配电箱 2.型号:4AT-CFFM5 3.安装方式:悬挂式 4.配电箱安装、接地、接线、调试 5.其它:未尽事项，详见招标图纸、招标文件及国家相关规范要求 | 台 | 1
本页小计
分部分项工程和单价措施项目清单与计价表
工程名称：1栋医疗专项安装工程 | [6 empty] | 第 11 页 共 181 页
序号 | 项目编码 | 项目名称 | 项目特征描述 | 计量单位 | 工程量 | 金额（元）
[6 empty] | 综合单价 |  | 综合合价 | 其中
暂估价
51 | 030404017051 | 配电箱 4AT-CFFM6 | 1.名称:配电箱 2.型号:4AT-CFFM6 3.安装方式:悬挂式 4.配电箱安装、接地、接线、调试 5.其它:未尽事项，详见招标图纸、招标文件及国家相关规范要求 | 台 | 1
52 | 030404017052 | 配电箱 4AT-CFFM7 | 1.名称:配电箱 2.型号:4AT-CFFM7 3.安装方式:悬挂式 4.配电箱安装、接地、接线、调试 5.其它:未尽事项，详见招标图纸、招标文件及国家相关规范要求 | 台 | 1
53 | 030404017053 | 配电箱 4AT-CFFM8 | 1.名称:配电箱 2.型号:4AT-CFFM8 3.安装方式:悬挂式 4.配电箱安装、接地、接线、调试 5.其它:未尽事项，详见招标图纸、招标文件及国家相关规范要求 | 台 | 1
54 | 030404017054 | 配电箱 4AT-CFKT | 1.名称:配电箱 2.型号:4AT-CFKT 3.安装方式:悬挂式 4.配电箱安装、接地、接线、调试 5.其它:未尽事项，详见招标图纸、招标文件及国家相关规范要求 | 台 | 1
55 | 030404017055 | 配电箱 4AT-CFSS | 1.名称:配电箱 2.型号:4AT-CFSS 3.安装方式:悬挂式 4.配电箱安装、接地、接线、调试 5.其它:未尽事项，详见招标图纸、招标文件及国家相关规范要求 | 台 | 1
本页小计
分部分项工程和单价措施项目清单与计价表
工程名称：1栋医疗专项安装工程 | [6 empty] | 第 12 页 共 181 页
序号 | 项目编码 | 项目名称 | 项目特征描述 | 计量单位 | 工程量 | 金额（元）
[6 empty] | 综合单价 |  | 综合合价 | 其中
暂估价
56 | 030404017056 | 配电箱 4AT-MICU1 | 1.名称:配电箱 2.型号:4AT-MICU1 3.安装方式:悬挂式 4.配电箱安装、接地、接线、调试 5.其它:未尽事项，详见招标图纸、招标文件及国家相关规范要求 | 台 | 1
57 | 030404017057 | 配电箱 4AT-MICU2 | 1.名称:配电箱 2.型号:4AT-MICU2 3.安装方式:悬挂式 4.配电箱安装、接地、接线、调试 5.其它:未尽事项，详见招标图纸、招标文件及国家相关规范要求 | 台 | 1
58 | 030404017058 | 配电箱 AHU-C401 | 1.名称:配电箱 2.型号:AHU-C401 3.安装方式:悬挂式 4.配电箱安装、接地、接线、调试 5.其它:未尽事项，详见招标图纸、招标文件及国家相关规范要求 | 台 | 1
59 | 030404017059 | 配电箱 XF-C401 | 1.名称:配电箱 2.型号:XF-C401 3.安装方式:悬挂式 4.配电箱安装、接地、接线、调试 5.其它:未尽事项，详见招标图纸、招标文件及国家相关规范要求 | 台 | 1
60 | 030404017060 | 配电箱 XF-C402 | 1.名称:配电箱 2.型号:XF-C402 3.安装方式:悬挂式 4.配电箱安装、接地、接线、调试 5.其它:未尽事项，详见招标图纸、招标文件及国家相关规范要求 | 台 | 1
本页小计
分部分项工程和单价措施项目清单与计价表
工程名称：1栋医疗专项安装工程 | [6 empty] | 第 13 页 共 181 页
序号 | 项目编码 | 项目名称 | 项目特征描述 | 计量单位 | 工程量 | 金额（元）
[6 empty] | 综合单价 |  | 综合合价 | 其中
暂估价
61 | 030404017061 | 配电箱 5AT-BLK | 1.名称:配电箱 2.型号:5AT-BLK 3.安装方式:悬挂式 4.配电箱安装、接地、接线、调试 5.其它:未尽事项，详见招标图纸、招标文件及国家相关规范要求 | 台 | 1
62 | 030404017062 | 配电箱 5AT-NICU | 1.名称:配电箱 2.型号:5AT-NICU 3.安装方式:悬挂式 4.配电箱安装、接地、接线、调试 5.其它:未尽事项，详见招标图纸、招标文件及国家相关规范要求 | 台 | 1
63 | 030404017063 | 配电箱 5AT-NICU1 | 1.名称:配电箱 2.型号:5AT-NICU1 3.安装方式:悬挂式 4.配电箱安装、接地、接线、调试 5.其它:未尽事项，详见招标图纸、招标文件及国家相关规范要求 | 台 | 1
64 | 030404017064 | 配电箱 5AT-NICU2 | 1.名称:配电箱 2.型号:5AT-NICU2 3.安装方式:悬挂式 4.配电箱安装、接地、接线、调试 5.其它:未尽事项，详见招标图纸、招标文件及国家相关规范要求 | 台 | 1
65 | 030404017065 | 配电箱 5AT-NICU3 | 1.名称:配电箱 2.型号:5AT-NICU3 3.安装方式:悬挂式 4.配电箱安装、接地、接线、调试 5.其它:未尽事项，详见招标图纸、招标文件及国家相关规范要求 | 台 | 1
本页小计
分部分项工程和单价措施项目清单与计价表
工程名称：1栋医疗专项安装工程 | [6 empty] | 第 14 页 共 181 页
序号 | 项目编码 | 项目名称 | 项目特征描述 | 计量单位 | 工程量 | 金额（元）
[6 empty] | 综合单价 |  | 综合合价 | 其中
暂估价
66 | 030404017066 | 配电箱 5AT-NICU4 | 1.名称:配电箱 2.型号:5AT-NICU4 3.安装方式:悬挂式 4.配电箱安装、接地、接线、调试 5.其它:未尽事项，详见招标图纸、招标文件及国家相关规范要求 | 台 | 1
67 | 030404017067 | 配电箱 5AT-NICU5 | 1.名称:配电箱 2.型号:5AT-NICU5 3.安装方式:悬挂式 4.配电箱安装、接地、接线、调试 5.其它:未尽事项，详见招标图纸、招标文件及国家相关规范要求 | 台 | 1
68 | 030404017068 | 配电箱 5AT-NICU6 | 1.名称:配电箱 2.型号:5AT-NICU6 3.安装方式:悬挂式 4.配电箱安装、接地、接线、调试 5.其它:未尽事项，详见招标图纸、招标文件及国家相关规范要求 | 台 | 1
69 | 030404017069 | 配电箱 5AT-NICU7 | 1.名称:配电箱 2.型号:5AT-NICU7 3.安装方式:悬挂式 4.配电箱安装、接地、接线、调试 5.其它:未尽事项，详见招标图纸、招标文件及国家相关规范要求 | 台 | 1
70 | 030404017070 | 配电箱 5AT-NICU8 | 1.名称:配电箱 2.型号:5AT-NICU8 3.安装方式:悬挂式 4.配电箱安装、接地、接线、调试 5.其它:未尽事项，详见招标图纸、招标文件及国家相关规范要求 | 台 | 1
本页小计
分部分项工程和单价措施项目清单与计价表
工程名称：1栋医疗专项安装工程 | [6 empty] | 第 15 页 共 181 页
序号 | 项目编码 | 项目名称 | 项目特征描述 | 计量单位 | 工程量 | 金额（元）
[6 empty] | 综合单价 |  | 综合合价 | 其中
暂估价
71 | 030404017071 | 配电箱 5AT-NICU9 | 1.名称:配电箱 2.型号:5AT-NICU9 3.安装方式:悬挂式 4.配电箱安装、接地、接线、调试 5.其它:未尽事项，详见招标图纸、招标文件及国家相关规范要求 | 台 | 1
72 | 030404017072 | 配电箱 5AT-NICUBG | 1.名称:配电箱 2.型号:5AT-NICUBG 3.安装方式:悬挂式 4.配电箱安装、接地、接线、调试 5.其它:未尽事项，详见招标图纸、招标文件及国家相关规范要求 | 台 | 1
73 | 030404017073 | 配电箱 5AT-NICUKT | 1.名称:配电箱 2.型号:5AT-NICUKT 3.安装方式:悬挂式 4.配电箱安装、接地、接线、调试 5.其它:未尽事项，详见招标图纸、招标文件及国家相关规范要求 | 台 | 1
74 | 030404017074 | 配电箱 5AT-SS | 1.名称:配电箱 2.型号:5AT-SS 3.安装方式:悬挂式 4.配电箱安装、接地、接线、调试 5.其它:未尽事项，详见招标图纸、招标文件及国家相关规范要求 | 台 | 1
75 | 030404017075 | 配电箱 5AT-SS1 | 1.名称:配电箱 2.型号:5AT-SS1 3.安装方式:悬挂式 4.配电箱安装、接地、接线、调试 5.其它:未尽事项，详见招标图纸、招标文件及国家相关规范要求 | 台 | 1
本页小计
分部分项工程和单价措施项目清单与计价表
工程名称：1栋医疗专项安装工程 | [6 empty] | 第 16 页 共 181 页
序号 | 项目编码 | 项目名称 | 项目特征描述 | 计量单位 | 工程量 | 金额（元）
[6 empty] | 综合单价 |  | 综合合价 | 其中
暂估价
76 | 030404017076 | 配电箱 5AT-SS1(手术室专用配电箱） | 1.名称:配电箱 2.型号:5AT-SS1(手术室专用配电箱） 3.安装方式:悬挂式 4.配电箱安装、接地、接线、调试 5.其它:未尽事项，详见招标图纸、招标文件及国家相关规范要求 | 台 | 1
77 | 030404017077 | 配电箱 5AT-SS2(手术室专用配电箱） | 1.名称:配电箱 2.型号:5AT-SS2(手术室专用配电箱） 3.安装方式:悬挂式 4.配电箱安装、接地、接线、调试 5.其它:未尽事项，详见招标图纸、招标文件及国家相关规范要求 | 台 | 1
78 | 030404017078 | 配电箱 5AT-SS3(手术室专用配电箱） | 1.名称:配电箱 2.型号:5AT-SS3(手术室专用配电箱） 3.安装方式:悬挂式 4.配电箱安装、接地、接线、调试 5.其它:未尽事项，详见招标图纸、招标文件及国家相关规范要求 | 台 | 1
79 | 030404017079 | 配电箱 5AT-SS4(手术室专用配电箱） | 1.名称:配电箱 2.型号:5AT-SS4(手术室专用配电箱） 3.安装方式:悬挂式 4.配电箱安装、接地、接线、调试 5.其它:未尽事项，详见招标图纸、招标文件及国家相关规范要求 | 台 | 1
80 | 030404017080 | 配电箱 5AT-SS5(手术室专用配电箱） | 1.名称:配电箱 2.型号:5AT-SS5(手术室专用配电箱） 3.安装方式:悬挂式 4.配电箱安装、接地、接线、调试 5.其它:未尽事项，详见招标图纸、招标文件及国家相关规范要求 | 台 | 1
本页小计
分部分项工程和单价措施项目清单与计价表
工程名称：1栋医疗专项安装工程 | [6 empty] | 第 17 页 共 181 页
序号 | 项目编码 | 项目名称 | 项目特征描述 | 计量单位 | 工程量 | 金额（元）
[6 empty] | 综合单价 |  | 综合合价 | 其中
暂估价
81 | 030404017081 | 配电箱 5AT-SS6(手术室专用配电箱） | 1.名称:配电箱 2.型号:5AT-SS6(手术室专用配电箱） 3.安装方式:悬挂式 4.配电箱安装、接地、接线、调试 5.其它:未尽事项，详见招标图纸、招标文件及国家相关规范要求 | 台 | 1
82 | 030404017082 | 配电箱 5AT-SS7(手术室专用配电箱） | 1.名称:配电箱 2.型号:5AT-SS7(手术室专用配电箱） 3.安装方式:悬挂式 4.配电箱安装、接地、接线、调试 5.其它:未尽事项，详见招标图纸、招标文件及国家相关规范要求 | 台 | 1
83 | 030404017083 | 配电箱 5AT-SS8(手术室专用配电箱） | 1.名称:配电箱 2.型号:5AT-SS8(手术室专用配电箱） 3.安装方式:悬挂式 4.配电箱安装、接地、接线、调试 5.其它:未尽事项，详见招标图纸、招标文件及国家相关规范要求 | 台 | 1
84 | 030404017084 | 配电箱 5AT-SS9 | 1.名称:配电箱 2.型号:5AT-SS9 3.安装方式:悬挂式 4.配电箱安装、接地、接线、调试 5.其它:未尽事项，详见招标图纸、招标文件及国家相关规范要求 | 台 | 1
85 | 030404017085 | 配电箱 5AT-SSBG | 1.名称:配电箱 2.型号:5AT-SSBG 3.安装方式:悬挂式 4.配电箱安装、接地、接线、调试 5.其它:未尽事项，详见招标图纸、招标文件及国家相关规范要求 | 台 | 1
本页小计
分部分项工程和单价措施项目清单与计价表
工程名称：1栋医疗专项安装工程 | [6 empty] | 第 18 页 共 181 页
序号 | 项目编码 | 项目名称 | 项目特征描述 | 计量单位 | 工程量 | 金额（元）
[6 empty] | 综合单价 |  | 综合合价 | 其中
暂估价
86 | 030404017086 | 配电箱 5AT-SSKT | 1.名称:配电箱 2.型号:5AT-SSKT 3.安装方式:悬挂式 4.配电箱安装、接地、接线、调试 5.其它:未尽事项，详见招标图纸、招标文件及国家相关规范要求 | 台 | 1
87 | 030404017087 | 配电箱 AHU-N501 | 1.名称:配电箱 2.型号:AHU-N501 3.安装方式:悬挂式 4.配电箱安装、接地、接线、调试 5.其它:未尽事项，详见招标图纸、招标文件及国家相关规范要求 | 台 | 1
88 | 030404017088 | 配电箱 AHU-N502 | 1.名称:配电箱 2.型号:AHU-N502 3.安装方式:悬挂式 4.配电箱安装、接地、接线、调试 5.其它:未尽事项，详见招标图纸、招标文件及国家相关规范要求 | 台 | 1
89 | 030404017089 | 配电箱 XF-B501 | 1.名称:配电箱 2.型号:XF-B501 3.安装方式:悬挂式 4.配电箱安装、接地、接线、调试 5.其它:未尽事项，详见招标图纸、招标文件及国家相关规范要求 | 台 | 1
90 | 030404017090 | 配电箱 XF-N501 | 1.名称:配电箱 2.型号:XF-N501 3.安装方式:悬挂式 4.配电箱安装、接地、接线、调试 5.其它:未尽事项，详见招标图纸、招标文件及国家相关规范要求 | 台 | 1
本页小计
分部分项工程和单价措施项目清单与计价表
工程名称：1栋医疗专项安装工程 | [6 empty] | 第 19 页 共 181 页
序号 | 项目编码 | 项目名称 | 项目特征描述 | 计量单位 | 工程量 | 金额（元）
[6 empty] | 综合单价 |  | 综合合价 | 其中
暂估价
91 | 030404017091 | 配电箱 XF-S501 | 1.名称:配电箱 2.型号:XF-S501 3.安装方式:悬挂式 4.配电箱安装、接地、接线、调试 5.其它:未尽事项，详见招标图纸、招标文件及国家相关规范要求 | 台 | 1
92 | 030404017092 | 配电箱 11AT-PICU | 1.名称:配电箱 2.型号:11AT-PICU 3.安装方式:悬挂式 4.配电箱安装、接地、接线、调试 5.其它:未尽事项，详见招标图纸、招标文件及国家相关规范要求 | 台 | 1
93 | 030404017093 | 配电箱 11AT-PICU1 | 1.名称:配电箱 2.型号:11AT-PICU1 3.安装方式:悬挂式 4.配电箱安装、接地、接线、调试 5.其它:未尽事项，详见招标图纸、招标文件及国家相关规范要求 | 台 | 1
94 | 030404017094 | 配电箱 11AT-PICU2 | 1.名称:配电箱 2.型号:11AT-PICU2 3.安装方式:悬挂式 4.配电箱安装、接地、接线、调试 5.其它:未尽事项，详见招标图纸、招标文件及国家相关规范要求 | 台 | 1
95 | 030404017095 | 配电箱 11AT-PICU3 | 1.名称:配电箱 2.型号:11AT-PICU3 3.安装方式:悬挂式 4.配电箱安装、接地、接线、调试 5.其它:未尽事项，详见招标图纸、招标文件及国家相关规范要求 | 台 | 1
本页小计
分部分项工程和单价措施项目清单与计价表
工程名称：1栋医疗专项安装工程 | [6 empty] | 第 20 页 共 181 页
序号 | 项目编码 | 项目名称 | 项目特征描述 | 计量单位 | 工程量 | 金额（元）
[6 empty] | 综合单价 |  | 综合合价 | 其中
暂估价
96 | 030404017096 | 配电箱 11AT-PICUKT | 1.名称:配电箱 2.型号:11AT-PICUKT 3.安装方式:悬挂式 4.配电箱安装、接地、接线、调试 5.其它:未尽事项，详见招标图纸、招标文件及国家相关规范要求 | 台 | 1
97 | 030404017097 | 配电箱 XF-U1101 | 1.名称:配电箱 2.型号:XF-U1101 3.安装方式:悬挂式 4.配电箱安装、接地、接线、调试 5.其它:未尽事项，详见招标图纸、招标文件及国家相关规范要求 | 台 | 1
98 | 030404017098 | 配电箱 6AT-KT1 | 1.名称:配电箱 2.型号:6AT-KT1 3.安装方式:悬挂式 4.配电箱安装、接地、接线、调试 5.其它:未尽事项，详见招标图纸、招标文件及国家相关规范要求 | 台 | 1
99 | 030404017099 | 配电箱 6AT-KT2 | 1.名称:配电箱 2.型号:6AT-KT2 3.安装方式:悬挂式 4.配电箱安装、接地、接线、调试 5.其它:未尽事项，详见招标图纸、招标文件及国家相关规范要求 | 台 | 1
100 | 030404017100 | 配电箱 AHU-S501 | 1.名称:配电箱 2.型号:AHU-S501 3.安装方式:悬挂式 4.配电箱安装、接地、接线、调试 5.其它:未尽事项，详见招标图纸、招标文件及国家相关规范要求 | 台 | 1
本页小计
分部分项工程和单价措施项目清单与计价表
工程名称：1栋医疗专项安装工程 | [6 empty] | 第 21 页 共 181 页
序号 | 项目编码 | 项目名称 | 项目特征描述 | 计量单位 | 工程量 | 金额（元）
[6 empty] | 综合单价 |  | 综合合价 | 其中
暂估价
101 | 030404017101 | 配电箱 AHU-S502 | 1.名称:配电箱 2.型号:AHU-S502 3.安装方式:悬挂式 4.配电箱安装、接地、接线、调试 5.其它:未尽事项，详见招标图纸、招标文件及国家相关规范要求 | 台 | 1
102 | 030404017102 | 配电箱 AHU-S503 | 1.名称:配电箱 2.型号:AHU-S503 3.安装方式:悬挂式 4.配电箱安装、接地、接线、调试 5.其它:未尽事项，详见招标图纸、招标文件及国家相关规范要求 | 台 | 1
103 | 030404017103 | 配电箱 AHU-S504 | 1.名称:配电箱 2.型号:AHU-S504 3.安装方式:悬挂式 4.配电箱安装、接地、接线、调试 5.其它:未尽事项，详见招标图纸、招标文件及国家相关规范要求 | 台 | 1
104 | 030404017104 | 配电箱 AHU-S505 | 1.名称:配电箱 2.型号:AHU-S505 3.安装方式:悬挂式 4.配电箱安装、接地、接线、调试 5.其它:未尽事项，详见招标图纸、招标文件及国家相关规范要求 | 台 | 1
105 | 030404017105 | 配电箱 AHU-S506 | 1.名称:配电箱 2.型号:AHU-S506 3.安装方式:悬挂式 4.配电箱安装、接地、接线、调试 5.其它:未尽事项，详见招标图纸、招标文件及国家相关规范要求 | 台 | 1
本页小计
分部分项工程和单价措施项目清单与计价表
工程名称：1栋医疗专项安装工程 | [6 empty] | 第 22 页 共 181 页
序号 | 项目编码 | 项目名称 | 项目特征描述 | 计量单位 | 工程量 | 金额（元）
[6 empty] | 综合单价 |  | 综合合价 | 其中
暂估价
106 | 030404017106 | 配电箱 AHU-S507 | 1.名称:配电箱 2.型号:AHU-S507 3.安装方式:悬挂式 4.配电箱安装、接地、接线、调试 5.其它:未尽事项，详见招标图纸、招标文件及国家相关规范要求 | 台 | 1
107 | 030404017107 | 配电箱 LSB-01 | 1.名称:配电箱 2.型号:LSB-01 3.安装方式:悬挂式 4.配电箱安装、接地、接线、调试 5.其它:未尽事项，详见招标图纸、招标文件及国家相关规范要求 | 台 | 1
108 | 030404017108 | 配电箱 PAU-S501 | 1.名称:配电箱 2.型号:PAU-S501 3.安装方式:悬挂式 4.配电箱安装、接地、接线、调试 5.其它:未尽事项，详见招标图纸、招标文件及国家相关规范要求 | 台 | 1
109 | 030404017109 | 配电箱 RSB-01 | 1.名称:配电箱 2.型号:RSB-01 3.安装方式:悬挂式 4.配电箱安装、接地、接线、调试 5.其它:未尽事项，详见招标图纸、招标文件及国家相关规范要求 | 台 | 1
110 | 030904016001 | UPS电源 | 1.名称:备用电源UPS 2.型号、规格:10KVA 3.本体及附件安装、调试 4.其它:未尽事项，详见招标图纸、招标文件及国家相关规范要求 | 套 | 2
111 | 030904016002 | UPS电源 | 1.名称:备用电源UPS 2.型号、规格:15KVA 3.本体及附件安装、调试 4.其它:未尽事项，详见招标图纸、招标文件及国家相关规范要求 | 套 | 1
本页小计
分部分项工程和单价措施项目清单与计价表
工程名称：1栋医疗专项安装工程 | [6 empty] | 第 23 页 共 181 页
序号 | 项目编码 | 项目名称 | 项目特征描述 | 计量单位 | 工程量 | 金额（元）
[6 empty] | 综合单价 |  | 综合合价 | 其中
暂估价
112 | 030904016003 | UPS电源 | 1.名称:备用电源UPS 2.型号、规格:40KVA 3.本体及附件安装、调试 4.其它:未尽事项，详见招标图纸、招标文件及国家相关规范要求 | 套 | 1
113 | 030904016004 | UPS电源 | 1.名称:备用电源UPS 2.型号、规格:80KVA 3.本体及附件安装、调试 4.其它:未尽事项，详见招标图纸、招标文件及国家相关规范要求 | 套 | 2
114 | 030904016005 | UPS电源 | 1.名称:备用电源UPS 2.型号、规格:100KVA 3.本体及附件安装、调试 4.其它:未尽事项，详见招标图纸、招标文件及国家相关规范要求 | 套 | 1
115 | 030904016006 | UPS电源 | 1.名称:备用电源UPS 2.型号、规格:120KVA 3.本体及附件安装、调试 4.其它:未尽事项，详见招标图纸、招标文件及国家相关规范要求 | 套 | 1
116 | 030404017110 | 插座箱1(手术专用) | 1.名称:插座箱1(手术专用) 2.其它:未尽事项，详见招标图纸、招标文件及国家相关规范要求 | 台 | 9
117 | 030404017111 | 插座箱2(手术专用) | 1.名称:插座箱2(手术专用) 2.其它:未尽事项，详见招标图纸、招标文件及国家相关规范要求 | 台 | 9
118 | 030404017112 | 插座箱3(手术专用) | 1.名称:插座箱3(手术专用) 2.其它:未尽事项，详见招标图纸、招标文件及国家相关规范要求 | 台 | 9
119 | 030404017113 | 非治疗插座箱(三相插座) | 1.名称:非治疗插座箱(三相插座) 2.其它:未尽事项，详见招标图纸、招标文件及国家相关规范要求 | 台 | 9
本页小计
分部分项工程和单价措施项目清单与计价表
工程名称：1栋医疗专项安装工程 | [6 empty] | 第 24 页 共 181 页
序号 | 项目编码 | 项目名称 | 项目特征描述 | 计量单位 | 工程量 | 金额（元）
[6 empty] | 综合单价 |  | 综合合价 | 其中
暂估价
120 | 030404017114 | 医用隔离变压器 | 1.名称:医用隔离变压器 2.型号:3KW 3.安装方式:距地1.0m墙壁安装 4.其它:未尽事项，详见招标图纸、招标文件及国家相关规范要求 | 台 | 20
121 | 030404017115 | 开关箱 | 1.名称:开关箱 2.其它:未尽事项，详见招标图纸、招标文件及国家相关规范要求 | 台 | 3
122 | 030404017116 | 有源滤波器 | 1.名称:有源滤波器 2.型号:75A | 台 | 1
123 | 030408001001 | 电力电缆 | 1.名称:电力电缆 2.型号:WDZB-YJY 3.规格:3x150+2x70mm2 4.材质:铜芯 5.敷设方式、部位:管内敷设或槽内敷设 6.电压等级(kV):0.6/1kV 7.其它:未尽事项，详见招标图纸、招标文件及国家相关规范要求 | m | 33.99
124 | 030408001002 | 电力电缆 | 1.名称:电力电缆 2.型号:WDZB-YJY 3.规格:4x120+1x70mm2 4.材质:铜芯 5.敷设方式、部位:管内敷设或槽内敷设 6.电压等级(kV):0.6/1kV 7.其它:未尽事项，详见招标图纸、招标文件及国家相关规范要求 | m | 17.49
125 | 030408001003 | 电力电缆 | 1.名称:电力电缆 2.型号:WDZB-YJY 3.规格:4x95+1x50mm2 4.材质:铜芯 5.敷设方式、部位:管内敷设或槽内敷设 6.电压等级(kV):0.6/1kV 7.其它:未尽事项，详见招标图纸、招标文件及国家相关规范要求 | m | 35.28
本页小计
分部分项工程和单价措施项目清单与计价表
工程名称：1栋医疗专项安装工程 | [6 empty] | 第 25 页 共 181 页
序号 | 项目编码 | 项目名称 | 项目特征描述 | 计量单位 | 工程量 | 金额（元）
[6 empty] | 综合单价 |  | 综合合价 | 其中
暂估价
126 | 030408001004 | 电力电缆 | 1.名称:电力电缆 2.型号:WDZB-YJY 3.规格:3x95+2x50mm2 4.材质:铜芯 5.敷设方式、部位:管内敷设或槽内敷设 6.电压等级(kV):0.6/1kV 7.其它:未尽事项，详见招标图纸、招标文件及国家相关规范要求 | m | 26.77
127 | 030408001005 | 电力电缆 | 1.名称:电力电缆 2.型号:WDZB-YJY 3.规格:4x70+1x35mm2 4.材质:铜芯 5.敷设方式、部位:管内敷设或槽内敷设 6.电压等级(kV):0.6/1kV 7.其它:未尽事项，详见招标图纸、招标文件及国家相关规范要求 | m | 14.41
128 | 030408001006 | 电力电缆 | 1.名称:电力电缆 2.型号:WDZB-YJY 3.规格:3x70+2x35mm2 4.材质:铜芯 5.敷设方式、部位:管内敷设或槽内敷设 6.电压等级(kV):0.6/1kV 7.其它:未尽事项，详见招标图纸、招标文件及国家相关规范要求 | m | 49.76
129 | 030408001007 | 电力电缆 | 1.名称:电力电缆 2.型号:WDZB-YJY 3.规格:5x16mm2 4.材质:铜芯 5.敷设方式、部位:管内敷设或槽内敷设 6.电压等级(kV):0.6/1kV 7.其它:未尽事项，详见招标图纸、招标文件及国家相关规范要求 | m | 1391.13
本页小计
分部分项工程和单价措施项目清单与计价表
工程名称：1栋医疗专项安装工程 | [6 empty] | 第 26 页 共 181 页
序号 | 项目编码 | 项目名称 | 项目特征描述 | 计量单位 | 工程量 | 金额（元）
[6 empty] | 综合单价 |  | 综合合价 | 其中
暂估价
130 | 030408001008 | 电力电缆 | 1.名称:电力电缆 2.型号:WDZB-YJY 3.规格:5x10mm2 4.材质:铜芯 5.敷设方式、部位:管内敷设或槽内敷设 6.电压等级(kV):0.6/1kV 7.其它:未尽事项，详见招标图纸、招标文件及国家相关规范要求 | m | 517.52
131 | 030408001009 | 电力电缆 | 1.名称:电力电缆 2.型号:WDZB-YJY 3.规格:5x6mm2 4.材质:铜芯 5.敷设方式、部位:管内敷设或槽内敷设 6.电压等级(kV):0.6/1kV 7.其它:未尽事项，详见招标图纸、招标文件及国家相关规范要求 | m | 1022.73
132 | 030408001010 | 电力电缆 | 1.名称:电力电缆 2.型号:WDZB-YJY 3.规格:5x4mm2 4.材质:铜芯 5.敷设方式、部位:管内敷设或槽内敷设 6.电压等级(kV):0.6/1kV 7.其它:未尽事项，详见招标图纸、招标文件及国家相关规范要求 | m | 403.23
133 | 030408001011 | 电力电缆 | 1.名称:电力电缆 2.型号:WDZB-YJY 3.规格:4x6mm2 4.材质:铜芯 5.敷设方式、部位:管内敷设或槽内敷设 6.电压等级(kV):0.6/1kV 7.其它:未尽事项，详见招标图纸、招标文件及国家相关规范要求 | m | 24.22
本页小计
分部分项工程和单价措施项目清单与计价表
工程名称：1栋医疗专项安装工程 | [6 empty] | 第 27 页 共 181 页
序号 | 项目编码 | 项目名称 | 项目特征描述 | 计量单位 | 工程量 | 金额（元）
[6 empty] | 综合单价 |  | 综合合价 | 其中
暂估价
134 | 030408001012 | 电力电缆 | 1.名称:电力电缆 2.型号:WDZB-YJY 3.规格:4x16mm2 4.材质:铜芯 5.敷设方式、部位:管内敷设或槽内敷设 6.电压等级(kV):0.6/1kV 7.其它:未尽事项，详见招标图纸、招标文件及国家相关规范要求 | m | 83.45
135 | 030408001013 | 电力电缆 | 1.名称:电力电缆 2.型号:WDZB-YJY 3.规格:4x4mm2 4.材质:铜芯 5.敷设方式、部位:管内敷设或槽内敷设 6.电压等级(kV):0.6/1kV 7.其它:未尽事项，详见招标图纸、招标文件及国家相关规范要求 | m | 113.25
136 | 030408001014 | 电力电缆 | 1.名称:电力电缆 2.型号:WDZB-YJY 3.规格:4x35+2x16mm2 4.材质:铜芯 5.敷设方式、部位:管内敷设或槽内敷设 6.电压等级(kV):0.6/1kV 7.其它:未尽事项，详见招标图纸、招标文件及国家相关规范要求 | m | 11.35
137 | 030408001015 | 电力电缆 | 1.名称:电力电缆 2.型号:WDZB-YJY 3.规格:4x35+1x16mm2 4.材质:铜芯 5.敷设方式、部位:管内敷设或槽内敷设 6.电压等级(kV):0.6/1kV 7.其它:未尽事项，详见招标图纸、招标文件及国家相关规范要求 | m | 28.68
本页小计
分部分项工程和单价措施项目清单与计价表
工程名称：1栋医疗专项安装工程 | [6 empty] | 第 28 页 共 181 页
序号 | 项目编码 | 项目名称 | 项目特征描述 | 计量单位 | 工程量 | 金额（元）
[6 empty] | 综合单价 |  | 综合合价 | 其中
暂估价
138 | 030408001016 | 电力电缆 | 1.名称:电力电缆 2.型号:WDZB-YJY 3.规格:3x35+2x16mm2 4.材质:铜芯 5.敷设方式、部位:管内敷设或槽内敷设 6.电压等级(kV):0.6/1kV 7.其它:未尽事项，详见招标图纸、招标文件及国家相关规范要求 | m | 251.12
139 | 030408001023 | 电力电缆 | 1.名称:电力电缆 2.型号:WDZ-YJY 3.规格:3x35+2x16mm2 4.材质:铜芯 5.敷设方式、部位:管内敷设或槽内敷设 6.电压等级(kV):0.6/1kV 7.其它:未尽事项，详见招标图纸、招标文件及国家相关规范要求 | m | 11.27
140 | 030408001017 | 电力电缆 | 1.名称:电力电缆 2.型号:WDZB-YJY 3.规格:3x25+2x16mm2 4.材质:铜芯 5.敷设方式、部位:管内敷设或槽内敷设 6.电压等级(kV):0.6/1kV 7.其它:未尽事项，详见招标图纸、招标文件及国家相关规范要求 | m | 30.96
141 | 030408001018 | 电力电缆 | 1.名称:电力电缆 2.型号:WDZB-YJY 3.规格:4x25+1x16mm2 4.材质:铜芯 5.敷设方式、部位:管内敷设或槽内敷设 6.电压等级(kV):0.6/1kV 7.其它:未尽事项，详见招标图纸、招标文件及国家相关规范要求 | m | 94.45
本页小计
分部分项工程和单价措施项目清单与计价表
工程名称：1栋医疗专项安装工程 | [6 empty] | 第 29 页 共 181 页
序号 | 项目编码 | 项目名称 | 项目特征描述 | 计量单位 | 工程量 | 金额（元）
[6 empty] | 综合单价 |  | 综合合价 | 其中
暂估价
142 | 030408001019 | 电力电缆 | 1.名称:电力电缆 2.型号:WDZB-YJY 3.规格:4x25+2x16mm2 4.材质:铜芯 5.敷设方式、部位:管内敷设或槽内敷设 6.电压等级(kV):0.6/1kV 7.其它:未尽事项，详见招标图纸、招标文件及国家相关规范要求 | m | 12.03
143 | 030408001020 | 电力电缆 | 1.名称:电力电缆 2.型号:WDZB-YJY 3.规格:3x16mm2 4.材质:铜芯 5.敷设方式、部位:管内敷设或槽内敷设 6.电压等级(kV):0.6/1kV 7.其它:未尽事项，详见招标图纸、招标文件及国家相关规范要求 | m | 302.4
144 | 030408001021 | 电力电缆 | 1.名称:电力电缆 2.型号:WDZ-YJY 3.规格:5x10mm2 4.材质:铜芯 5.敷设方式、部位:管内敷设或槽内敷设 6.电压等级(kV):0.6/1kV 7.其它:未尽事项，详见招标图纸、招标文件及国家相关规范要求 | m | 27.79
145 | 030408001024 | 电力电缆 | 1.名称:电力电缆 2.型号:WDZ-YJY 3.规格:5x4mm2 4.材质:铜芯 5.敷设方式、部位:管内敷设或槽内敷设 6.电压等级(kV):0.6/1kV 7.其它:未尽事项，详见招标图纸、招标文件及国家相关规范要求 | m | 54.49
本页小计
分部分项工程和单价措施项目清单与计价表
工程名称：1栋医疗专项安装工程 | [6 empty] | 第 30 页 共 181 页
序号 | 项目编码 | 项目名称 | 项目特征描述 | 计量单位 | 工程量 | 金额（元）
[6 empty] | 综合单价 |  | 综合合价 | 其中
暂估价
146 | 030408001022 | 电力电缆 | 1.名称:电力电缆 2.型号:WDZ-YJY 3.规格:5x16mm2 4.材质:铜芯 5.敷设方式、部位:管内敷设或槽内敷设 6.电压等级(kV):0.6/1kV 7.其它:未尽事项，详见招标图纸、招标文件及国家相关规范要求 | m | 91.37
147 | 030408006001 | 电力电缆头 | 1.名称:电力电缆终端头 2.规格、型号:16mm2以下 3.材质、类型:铜芯,户内干包式 4.电压等级(kV):1kV以下 5.其它:未尽事项，详见招标图纸、招标文件及国家相关规范要求 | 个 | 88
148 | 030408006002 | 电力电缆头 | 1.名称:电力电缆终端头 2.规格、型号:35mm2以下 3.材质、类型:铜芯,户内干包式 4.电压等级(kV):1kV以下 5.其它:未尽事项，详见招标图纸、招标文件及国家相关规范要求 | 个 | 35
149 | 030408006003 | 电力电缆头 | 1.名称:电力电缆终端头 2.规格、型号:70mm2以下 3.材质、类型:铜芯,户内干包式 4.电压等级(kV):1kV以下 5.其它:未尽事项，详见招标图纸、招标文件及国家相关规范要求 | 个 | 8
150 | 030408006004 | 电力电缆头 | 1.名称:电力电缆终端头 2.规格、型号:120mm2以下 3.材质、类型:铜芯,户内干包式 4.电压等级(kV):1kV以下 5.其它:未尽事项，详见招标图纸、招标文件及国家相关规范要求 | 个 | 8
本页小计
分部分项工程和单价措施项目清单与计价表
工程名称：1栋医疗专项安装工程 | [6 empty] | 第 31 页 共 181 页
序号 | 项目编码 | 项目名称 | 项目特征描述 | 计量单位 | 工程量 | 金额（元）
[6 empty] | 综合单价 |  | 综合合价 | 其中
暂估价
151 | 030408006005 | 电力电缆头 | 1.名称:电力电缆终端头 2.规格、型号:185mm2以下 3.材质、类型:铜芯,户内干包式 4.电压等级(kV):1kV以下 5.其它:未尽事项，详见招标图纸、招标文件及国家相关规范要求 | 个 | 2
152 | 030409008001 | 压铜接线端子 | 1.名称:压铜接线端子 2.规格、型号:16mm2以下 3.其它:未尽事项，详见招标图纸、招标文件及国家相关规范要求 | 个 | 82
153 | 030411004001 | 配线 | 1.名称:绝缘电线 2.配线形式:管内穿线 3.型号:WDZB-BYJ 4.规格:6mm2 5.材质:铜芯 6.其它:未尽事项，详见招标图纸、招标文件及国家相关规范要求 | m | 208.43
154 | 030411004002 | 配线 | 1.名称:绝缘电线 2.配线形式:管内穿线 3.型号:WDZB-BYJ 4.规格:4mm2 5.材质:铜芯 6.其它:未尽事项，详见招标图纸、招标文件及国家相关规范要求 | m | 25498.47
155 | 030411004003 | 配线 | 1.名称:绝缘电线 2.配线形式:管内穿线 3.型号:WDZB-BYJ 4.规格:2.5mm2 5.材质:铜芯 6.其它:未尽事项，详见招标图纸、招标文件及国家相关规范要求 | m | 36340.38
156 | 030411004016 | 配线 | 1.名称:绝缘电线 2.配线形式:管内穿线 3.型号:WDZ-BYJ 4.规格:2.5mm2 5.材质:铜芯 6.其它:未尽事项，详见招标图纸、招标文件及国家相关规范要求 | m | 1731.3
本页小计
分部分项工程和单价措施项目清单与计价表
工程名称：1栋医疗专项安装工程 | [6 empty] | 第 32 页 共 181 页
序号 | 项目编码 | 项目名称 | 项目特征描述 | 计量单位 | 工程量 | 金额（元）
[6 empty] | 综合单价 |  | 综合合价 | 其中
暂估价
157 | 030411004004 | 配线 | 1.名称:绝缘电线 2.配线形式:管内穿线 3.型号:WDZ-BYJ 4.规格:4mm2 5.材质:铜芯 6.其它:未尽事项，详见招标图纸、招标文件及国家相关规范要求 | m | 1316.4
158 | 030411004005 | 配线 | 1.名称:绝缘电线 2.配线形式:管内穿线 3.型号:WAZ-RVV 4.规格:5x1.0mm2 5.材质:铜芯 6.其它:未尽事项，详见招标图纸、招标文件及国家相关规范要求 | m | 10.63
159 | 030411001001 | 配管 | 1.名称:镀锌电线管 2.材质:钢制 3.规格:JDG50 4.配置形式:暗敷 5.其它:未尽事项，详见招标图纸、招标文件及国家相关规范要求 | m | 339.77
160 | 030411001002 | 配管 | 1.名称:镀锌电线管 2.材质:钢制 3.规格:JDG40 4.配置形式:暗敷 5.其它:未尽事项，详见招标图纸、招标文件及国家相关规范要求 | m | 158.73
161 | 030411001003 | 配管 | 1.名称:镀锌电线管 2.材质:钢制 3.规格:JDG32 4.配置形式:暗敷 5.其它:未尽事项，详见招标图纸、招标文件及国家相关规范要求 | m | 124.31
162 | 030411001004 | 配管 | 1.名称:镀锌电线管 2.材质:钢制 3.规格:JDG25 4.配置形式:暗敷 5.其它:未尽事项，详见招标图纸、招标文件及国家相关规范要求 | m | 4306.1
本页小计
分部分项工程和单价措施项目清单与计价表
工程名称：1栋医疗专项安装工程 | [6 empty] | 第 33 页 共 181 页
序号 | 项目编码 | 项目名称 | 项目特征描述 | 计量单位 | 工程量 | 金额（元）
[6 empty] | 综合单价 |  | 综合合价 | 其中
暂估价
163 | 030411001005 | 配管 | 1.名称:镀锌电线管 2.材质:钢制 3.规格:JDG20 4.配置形式:暗敷 5.其它:未尽事项，详见招标图纸、招标文件及国家相关规范要求 | m | 11349.08
164 | 030411001006 | 配管 | 1.名称:镀锌电线管 2.材质:钢制 3.规格:JDG20 4.配置形式:明敷 5.其它:未尽事项，详见招标图纸、招标文件及国家相关规范要求 | m | 1038.86
165 | 030411001007 | 配管 | 1.名称:镀锌电线管 2.材质:钢制 3.规格:JDG25 4.配置形式:明敷 5.其它:未尽事项，详见招标图纸、招标文件及国家相关规范要求 | m | 445.54
166 | 030411001008 | 配管 | 1.名称:镀锌电线管 2.材质:钢制 3.规格:JDG32 4.配置形式:明敷 5.其它:未尽事项，详见招标图纸、招标文件及国家相关规范要求 | m | 34.6
167 | 030411001009 | 配管 | 1.名称:镀锌电线管 2.材质:钢制 3.规格:JDG50 4.配置形式:明敷 5.其它:未尽事项，详见招标图纸、招标文件及国家相关规范要求 | m | 13.41
168 | 030411001010 | 配管 | 1.名称:金属软管 2.材质:钢制 3.规格:DN20 4.其它:未尽事项，详见招标图纸、招标文件及国家相关规范要求 | m | 278.81
本页小计
分部分项工程和单价措施项目清单与计价表
工程名称：1栋医疗专项安装工程 | [6 empty] | 第 34 页 共 181 页
序号 | 项目编码 | 项目名称 | 项目特征描述 | 计量单位 | 工程量 | 金额（元）
[6 empty] | 综合单价 |  | 综合合价 | 其中
暂估价
169 | 030411002001 | 线槽 | 1.名称:金属线槽 2.材质:钢制 3.规格:MR300x100 4.本体及盖板、隔板等配件安装 5.其它:未尽事项，详见招标图纸、招标文件及国家相关规范要求 | m | 14.50
170 | 030411002002 | 线槽 | 1.名称:金属线槽 2.材质:钢制 3.规格:MR200x100 4.本体及盖板、隔板等配件安装 5.其它:未尽事项，详见招标图纸、招标文件及国家相关规范要求 | m | 152.40
171 | 030411002003 | 线槽 | 1.名称:金属线槽 2.材质:钢制 3.规格:MR100x100 4.本体及盖板、隔板等配件安装 5.其它:未尽事项，详见招标图纸、招标文件及国家相关规范要求 | m | 692.23
172 | 030411002004 | 线槽 | 1.名称:金属线槽 2.材质:钢制 3.规格:MR100x50 4.本体及盖板、隔板等配件安装 5.其它:未尽事项，详见招标图纸、招标文件及国家相关规范要求 | m | 308.42
173 | 030411002005 | 室外防水型线槽 | 1.名称:室外防水型线槽 2.规格:MR200x100 3.本体及盖板、隔板等配件安装 4.其它:未尽事项，详见招标图纸、招标文件及国家相关规范要求 | m | 18.64
174 | 030413001001 | 铁构件 | 1.名称:支架制作、安装 2.材质:型钢 3.规格:综合考虑 4.其它:未尽事项，详见招标图纸、招标文件及国家相关规范要求 | kg | 3591.1
本页小计
分部分项工程和单价措施项目清单与计价表
工程名称：1栋医疗专项安装工程 | [6 empty] | 第 35 页 共 181 页
序号 | 项目编码 | 项目名称 | 项目特征描述 | 计量单位 | 工程量 | 金额（元）
[6 empty] | 综合单价 |  | 综合合价 | 其中
暂估价
175 | 031201003001 | 金属结构刷油 | 1.除锈级别:轻锈 2.油漆品种:红丹防锈漆、调和漆 3.结构类型:型钢 4.涂刷遍数、漆膜厚度:红丹防锈漆2遍、调和漆2遍 5.其它:未尽事项，详见招标图纸、招标文件及国家相关规范要求 | kg | 3591.1
176 | 030404035001 | 安全型单相二三极插座 | 1.名称:安全型单相二三极插座 2.规格:250V/10A 3.安装方式:暗装 4.其它:未尽事项，详见招标图纸、招标文件及国家相关规范要求 | 个 | 681
177 | 030404035002 | C安全型传递窗插座 | 1.名称:C安全型传递窗插座 2.规格:250V/10A 3.安装方式:暗装 4.其它:未尽事项，详见招标图纸、招标文件及国家相关规范要求 | 个 | 15
178 | 030404035003 | H安全型烘手机插座(IP54) | 1.名称:H安全型烘手机插座(IP54) 2.规格:250V/10A 3.安装方式:暗装 4.其它:未尽事项，详见招标图纸、招标文件及国家相关规范要求 | 个 | 13
179 | 030404035004 | R安全型热水器插座(IP54) | 1.名称:R安全型热水器插座(IP54) 2.规格:250V/16A 3.安装方式:暗装 4.其它:未尽事项，详见招标图纸、招标文件及国家相关规范要求 | 个 | 14
180 | 030404035005 | D安全型电动门插座 | 1.名称:D安全型电动门插座 2.规格:250V/10A 3.安装方式:暗装 4.其它:未尽事项，详见招标图纸、招标文件及国家相关规范要求 | 个 | 37
本页小计
分部分项工程和单价措施项目清单与计价表
工程名称：1栋医疗专项安装工程 | [6 empty] | 第 36 页 共 181 页
序号 | 项目编码 | 项目名称 | 项目特征描述 | 计量单位 | 工程量 | 金额（元）
[6 empty] | 综合单价 |  | 综合合价 | 其中
暂估价
181 | 030404035006 | T安全型桌面二三极插座 | 1.名称:T安全型桌面二三极插座 2.规格:250V/10A 3.安装方式:暗装 4.其它:未尽事项，详见招标图纸、招标文件及国家相关规范要求 | 个 | 110
182 | 030404035007 | 安全型防水二三极插座 | 1.名称:安全型防水二三极插座 2.规格:250V/10A 3.安装方式:暗装 4.其它:未尽事项，详见招标图纸、招标文件及国家相关规范要求 | 个 | 43
183 | 030404035008 | 安全型地面插座 | 1.名称:安全型地面插座 2.规格:250V/10A 3.安装方式:嵌顶安装 4.其它:未尽事项，详见招标图纸、招标文件及国家相关规范要求 | 个 | 8
184 | 030404035009 | X安全型洗衣机插座 | 1.名称:X安全型洗衣机插座 2.规格:250V/10A 3.安装方式:暗装 4.其它:未尽事项，详见招标图纸、招标文件及国家相关规范要求 | 个 | 2
185 | 030404035010 | K安全型空调单相三极插座 | 1.名称:K安全型空调单相三极插座 2.规格:250V/16A 3.安装方式:暗装 4.其它:未尽事项，详见招标图纸、招标文件及国家相关规范要求 | 个 | 6
186 | 030411006001 | 电源接线盒 | 1.名称:电源接线盒 2.其它:未尽事项，详见招标图纸、招标文件及国家相关规范要求 | 个 | 11
187 | 030404035011 | SDB设备带插座组 | 1.名称:设备带插座组 2.其它:未尽事项，详见招标图纸、招标文件及国家相关规范要求 | 个 | 77
本页小计
分部分项工程和单价措施项目清单与计价表
工程名称：1栋医疗专项安装工程 | [6 empty] | 第 37 页 共 181 页
序号 | 项目编码 | 项目名称 | 项目特征描述 | 计量单位 | 工程量 | 金额（元）
[6 empty] | 综合单价 |  | 综合合价 | 其中
暂估价
188 | 030411006002 | 感应器电源接线盒 | 1.名称:感应器电源接线盒 2.安装方式:暗装 3.其它:未尽事项，详见招标图纸、招标文件及国家相关规范要求 | 个 | 109
189 | 030404034001 | 单联单控开关 | 1.名称:单联单控开关 2.规格型号:250V/10A 3.安装方式:暗装 4.其它:未尽事项，详见招标图纸、招标文件及国家相关规范要求 | 个 | 222
190 | 030404034002 | 单联双控开关 | 1.名称:单联双控开关 2.规格型号:250V/10A 3.安装方式:暗装 4.其它:未尽事项，详见招标图纸、招标文件及国家相关规范要求 | 个 | 18
191 | 030404034003 | 双联单控开关 | 1.名称:双联单控开关 2.规格型号:250V/10A 3.安装方式:暗装 4.其它:未尽事项，详见招标图纸、招标文件及国家相关规范要求 | 个 | 122
192 | 030404034004 | 三联单控开关 | 1.名称:三联单控开关 2.规格型号:250V/10A 3.安装方式:暗装 4.其它:未尽事项，详见招标图纸、招标文件及国家相关规范要求 | 个 | 22
193 | 030404034005 | 四联单控开关 | 1.名称:四联单控开关 2.规格型号:250V/10A 3.安装方式:暗装 4.其它:未尽事项，详见招标图纸、招标文件及国家相关规范要求 | 个 | 1
194 | 030404034006 | 双联双控开关 | 1.名称:双联双控开关 2.规格型号:250V/10A 3.安装方式:暗装 4.其它:未尽事项，详见招标图纸、招标文件及国家相关规范要求 | 个 | 44
本页小计
分部分项工程和单价措施项目清单与计价表
工程名称：1栋医疗专项安装工程 | [6 empty] | 第 38 页 共 181 页
序号 | 项目编码 | 项目名称 | 项目特征描述 | 计量单位 | 工程量 | 金额（元）
[6 empty] | 综合单价 |  | 综合合价 | 其中
暂估价
195 | 030412004001 | 600X600 LED灯盘 | 1.名称:LED灯盘 2.型号:36W 3.规格:600X600mm 4.安装形式:嵌顶安装 5.其它:未尽事项，详见招标图纸、招标文件及国家相关规范要求 | 套 | 532
196 | 030412004002 | 600X600 LED灯盘(自带蓄电池) | 1.名称:LED灯盘(自带蓄电池) 2.型号:36W 3.规格:600X600mm 4.安装形式:嵌顶安装 5.其它:未尽事项，详见招标图纸、招标文件及国家相关规范要求 | 套 | 103
197 | 030412001001 | 防爆灯 | 1.名称:防爆灯 2.规格型号:100W 3.安装方式:吸顶安装 4.其它:未尽事项，详见招标图纸、招标文件及国家相关规范要求 | 套 | 4
198 | 030412004003 | 1200X600 LED灯盘 | 1.名称:LED灯盘 2.型号:54W 3.规格:1200X600mm 4.安装形式:嵌顶安装 5.其它:未尽事项，详见招标图纸、招标文件及国家相关规范要求 | 套 | 74
199 | 030412004004 | 1200X600 LED灯盘(自带蓄电池) | 1.名称:LED灯盘(自带蓄电池) 2.型号:54W 3.规格:1200X600mm 4.安装形式:嵌顶安装 5.其它:未尽事项，详见招标图纸、招标文件及国家相关规范要求 | 套 | 11
200 | 030412002001 | 防水防尘灯 | 1.名称:防水防尘灯 2.型号:8W 3.安装形式:嵌顶安装 4.其它:未尽事项，详见招标图纸、招标文件及国家相关规范要求 | 套 | 84
本页小计
分部分项工程和单价措施项目清单与计价表
工程名称：1栋医疗专项安装工程 | [6 empty] | 第 39 页 共 181 页
序号 | 项目编码 | 项目名称 | 项目特征描述 | 计量单位 | 工程量 | 金额（元）
[6 empty] | 综合单价 |  | 综合合价 | 其中
暂估价
201 | 030412001002 | 单管荧光灯 LED | 1.名称:单管荧光灯 LED 2.规格型号:1X28W 3.安装方式:距地2.4m吸顶安装(或无吊顶时链吊式安装) 4.其它:未尽事项，详见招标图纸、招标文件及国家相关规范要求 | 套 | 34
202 | 030404034007 | 空调温控开关 | 1.名称:空调温控开关 2.规格型号:250V/10A 3.其它:未尽事项，详见招标图纸、招标文件及国家相关规范要求 | 个 | 192
203 | 030404034008 | 紫外线消毒灯具开关 | 1.名称:紫外线消毒灯具开关 2.规格型号:定时30min 3.安装方式:暗装 4.其它:未尽事项，详见招标图纸、招标文件及国家相关规范要求 | 个 | 45
204 | 030412001003 | 紫外线消毒灯 | 1.名称:紫外线消毒灯 2.规格型号:14W L=600mm 3.安装方式:吸顶安装 4.其它:未尽事项，详见招标图纸、招标文件及国家相关规范要求 | 套 | 77
205 | 030412004005 | 1300X450 LED灯带 | 1.名称:LED灯带 2.型号:65W 3.规格:1300X450mm 4.安装形式:嵌顶安装 5.其它:未尽事项，详见招标图纸、招标文件及国家相关规范要求 | 套 | 36
206 | 030412004006 | 1300X450 LED灯带(自带蓄电池) | 1.名称:LED灯带(自带蓄电池) 2.型号:65W 3.规格:1300X450mm 4.安装形式:嵌顶安装 5.其它:未尽事项，详见招标图纸、招标文件及国家相关规范要求 | 套 | 50
本页小计
分部分项工程和单价措施项目清单与计价表
工程名称：1栋医疗专项安装工程 | [6 empty] | 第 40 页 共 181 页
序号 | 项目编码 | 项目名称 | 项目特征描述 | 计量单位 | 工程量 | 金额（元）
[6 empty] | 综合单价 |  | 综合合价 | 其中
暂估价
207 | 030412004007 | 1200X300 LED灯盘 | 1.名称:LED灯盘 2.型号:36W 3.规格:1200X300mm 4.安装形式:嵌顶安装 5.其它:未尽事项，详见招标图纸、招标文件及国家相关规范要求 | 套 | 9
净化工程电气合计
净化工程防雷接地
208 | 030409008002 | 等电位端子箱 | 1.名称:LEB局部等电位端子箱 2.其它:未尽事项，详见招标图纸、招标文件及国家相关规范要求 | 台 | 43
209 | 030409008003 | MEB总等电位端箱 | 1.名称:MEB总等电位端箱 2.材质:按设计要求 3.本体安装 4.其它:未尽事项，详见招标图纸、招标文件及国家相关规范要求 | 台 | 7
210 | 030409002001 | 接地母线 | 1.名称:接地联结线 2.材质:热镀锌扁钢 3.规格:40x4 4.安装部位:户内 5.其它:未尽事项，详见招标图纸、招标文件及国家相关规范要求 | m | 551.51
211 | 030411004006 | 配线 | 1.名称:绝缘电线 2.配线形式:管内穿线 3.型号:BV 4.规格:6mm2 5.材质:铜芯 6.其它:未尽事项，详见招标图纸、招标文件及国家相关规范要求 | m | 860
本页小计
分部分项工程和单价措施项目清单与计价表
工程名称：1栋医疗专项安装工程 | [6 empty] | 第 41 页 共 181 页
序号 | 项目编码 | 项目名称 | 项目特征描述 | 计量单位 | 工程量 | 金额（元）
[6 empty] | 综合单价 |  | 综合合价 | 其中
暂估价
212 | 030411004007 | 配线 | 1.名称:绝缘电线 2.配线形式:管内穿线 3.型号:BV 4.规格:16mm2 5.材质:铜芯 6.其它:未尽事项，详见招标图纸、招标文件及国家相关规范要求 | m | 172
213 | 030411001011 | 配管 | 1.名称:镀锌电线管 2.材质:钢制 3.规格:JDG20 4.配置形式:暗敷 5.其它:未尽事项，详见招标图纸、招标文件及国家相关规范要求 | m | 1032
净化工程防雷接地合计
医疗专项-电气合计
医疗专项-弱电
综合布线系统
214 | 030404017117 | 弱电箱 600x500x150 | 1.名称:弱电箱 2.规格:600x500x150 3.安装方式:暗装 4.弱电箱安装、接地、接线、调试 5.其它:未尽事项，详见招标图纸、招标文件及国家相关规范要求 | 台 | 96
215 | 030502012001 | TPO四口信息点 | 1.名称：TPO四口信息点(语音、外网、内网*2) 2.安装方式:墙面安装 3.其它:未尽事项，详见招标图纸、招标文件及国家相关规范要求 | 个 | 96
216 | 030502012002 | 3TD四口信息点 | 1.名称：3TD四口信息点(内网*3、备用) 2.安装方式:配合设备安装 3.其它:未尽事项，详见招标图纸、招标文件及国家相关规范要求 | 个 | 15
本页小计
分部分项工程和单价措施项目清单与计价表
工程名称：1栋医疗专项安装工程 | [6 empty] | 第 42 页 共 181 页
序号 | 项目编码 | 项目名称 | 项目特征描述 | 计量单位 | 工程量 | 金额（元）
[6 empty] | 综合单价 |  | 综合合价 | 其中
暂估价
217 | 030502012003 | 2TD双口信息点 | 1.名称：2TD双口信息点(内网*2) 2.安装方式:墙面安装 3.其它:未尽事项，详见招标图纸、招标文件及国家相关规范要求 | 个 | 98
218 | 030502012004 | PD双口信息点 | 1.名称：PD双口信息点(语音、外网) 2.安装方式:墙面安装 3.其它:未尽事项，详见招标图纸、招标文件及国家相关规范要求 | 个 | 2
219 | 030502012005 | TD单口信息点 | 1.名称：TD单口信息点(内网) 2.安装方式:墙面安装 3.其它:未尽事项，详见招标图纸、招标文件及国家相关规范要求 | 个 | 92
220 | 030502012006 | TO单口信息点 | 1.名称：TO单口信息点(外网) 2.安装方式:墙面安装 3.其它:未尽事项，详见招标图纸、招标文件及国家相关规范要求 | 个 | 34
221 | 030502012007 | TV单口信息点 | 1.名称：TV单口信息点(电视) 2.安装方式:墙面安装 3.其它:未尽事项，详见招标图纸、招标文件及国家相关规范要求 | 个 | 15
222 | 030502012008 | TP单口信息点 | 1.名称：TP单口信息点(语音) 2.安装方式:墙面安装 3.其它:未尽事项，详见招标图纸、招标文件及国家相关规范要求 | 个 | 57
223 | 030502012009 | 无线AP(内网) | 1.名称：无线AP(内网) 2.安装方式:墙面安装 3.其它:未尽事项，详见招标图纸、招标文件及国家相关规范要求 | 个 | 10
本页小计
分部分项工程和单价措施项目清单与计价表
工程名称：1栋医疗专项安装工程 | [6 empty] | 第 43 页 共 181 页
序号 | 项目编码 | 项目名称 | 项目特征描述 | 计量单位 | 工程量 | 金额（元）
[6 empty] | 综合单价 |  | 综合合价 | 其中
暂估价
224 | 030502012010 | 无线AP(外网) | 1.名称：无线AP(外网) 2.安装方式:墙面安装 3.其它:未尽事项，详见招标图纸、招标文件及国家相关规范要求 | 个 | 10
225 | 030502007001 | 4芯室内单模光缆 | 1、名称：4芯室内单模光缆 2、敷设方式：综合考虑. 3.其它:未尽事项，详见招标图纸、招标文件及国家相关规范要求 | m | 6127.5
226 | 030502005001 | 六类非屏蔽4对双绞线 | 1、名称：六类非屏蔽4对双绞线 2、型号、规格:Cat6-UTP-4P 3、敷设方式：综合考虑. 4.其它:未尽事项，详见招标图纸、招标文件及国家相关规范要求 | m | 8760.21
227 | 030411001012 | 配管 | 1.名称:镀锌电线管 2.材质:钢制 3.规格:JDG25 4.配置形式:暗敷 5.其它:未尽事项，详见招标图纸、招标文件及国家相关规范要求 | m | 988.66
228 | 030411001013 | 配管 | 1.名称:镀锌电线管 2.材质:钢制 3.规格:JDG20 4.配置形式:暗敷 5.其它:未尽事项，详见招标图纸、招标文件及国家相关规范要求 | m | 3043.46
229 | 030411002006 | 线槽 | 1.名称:金属线槽 2.材质:钢制 3.规格:MR300x100 4.本体及盖板、隔板等配件安装 5.其它:未尽事项，详见招标图纸、招标文件及国家相关规范要求 | m | 15.61
本页小计
分部分项工程和单价措施项目清单与计价表
工程名称：1栋医疗专项安装工程 | [6 empty] | 第 44 页 共 181 页
序号 | 项目编码 | 项目名称 | 项目特征描述 | 计量单位 | 工程量 | 金额（元）
[6 empty] | 综合单价 |  | 综合合价 | 其中
暂估价
230 | 030411002007 | 线槽 | 1.名称:金属线槽 2.材质:钢制 3.规格:MR200x100 4.本体及盖板、隔板等配件安装 5.其它:未尽事项，详见招标图纸、招标文件及国家相关规范要求 | m | 97.26
231 | 030411002008 | 线槽 | 1.名称:金属线槽 2.材质:钢制 3.规格:MR100x100 4.本体及盖板、隔板等配件安装 5.其它:未尽事项，详见招标图纸、招标文件及国家相关规范要求 | m | 596.00
232 | 030411006003 | 接线盒 | 1.名称:接线盒 2.材质:综合考虑 3.安装形式:综合考虑 4.其它:未尽事项，详见招标图纸、招标文件及国家相关规范要求 | 个 | 429
233 | 030413001002 | 铁构件 | 1.名称:支架制作、安装 2.材质:型钢 3.规格:综合考虑 4.其它:未尽事项，详见招标图纸、招标文件及国家相关规范要求 | kg | 650.8
234 | 031201003002 | 金属结构刷油 | 1.除锈级别:轻锈 2.油漆品种:红丹防锈漆、调和漆 3.结构类型:型钢 4.涂刷遍数、漆膜厚度:红丹防锈漆2遍、调和漆2遍 5.其它:未尽事项，详见招标图纸、招标文件及国家相关规范要求 | kg | 650.8
综合布线系统合计
监控系统
本页小计
分部分项工程和单价措施项目清单与计价表
工程名称：1栋医疗专项安装工程 | [6 empty] | 第 45 页 共 181 页
序号 | 项目编码 | 项目名称 | 项目特征描述 | 计量单位 | 工程量 | 金额（元）
[6 empty] | 综合单价 |  | 综合合价 | 其中
暂估价
235 | 030507008001 | 彩色半球摄像机(POE供电) | 1、名称：彩色半球摄像机(POE供电) 2、安装方式：吸顶 3.其它:未尽事项，详见招标图纸、招标文件及国家相关规范要求 | 台 | 143
236 | 031101077001 | 监控主机 | 1、名称：监控主机 2、安装方式：落地 3.其它:未尽事项，详见招标图纸、招标文件及国家相关规范要求 | 套 | 10
237 | 030502005002 | 六类非屏蔽4对双绞线 | 1、名称：六类非屏蔽4对双绞线 2、型号、规格:Cat6-UTP-4P 3、敷设方式：综合考虑. 4.其它:未尽事项，详见招标图纸、招标文件及国家相关规范要求 | m | 3874.04
238 | 030411001014 | 配管 | 1.名称:镀锌电线管 2.材质:钢制 3.规格:JDG20 4.配置形式:明敷 5.其它:未尽事项，详见招标图纸、招标文件及国家相关规范要求 | m | 497.6
239 | 030411006004 | 接线盒 | 1.名称:接线盒 2.材质:综合考虑 3.安装形式:综合考虑 4.其它:未尽事项，详见招标图纸、招标文件及国家相关规范要求 | 个 | 143
监控系统合计
门禁系统
240 | 030904009001 | 可视门禁室内机 | 1、名称：可视门禁室内机 2、安装方式：桌面安装 3.其它:未尽事项，详见招标图纸、招标文件及国家相关规范要求 | 台 | 8
241 | 080603009001 | 可视门禁门口机 | 1、名称：可视门禁门口机 2、安装方式：墙面安装 3.其它:未尽事项，详见招标图纸、招标文件及国家相关规范要求 | 台 | 35
本页小计
分部分项工程和单价措施项目清单与计价表
工程名称：1栋医疗专项安装工程 | [6 empty] | 第 46 页 共 181 页
序号 | 项目编码 | 项目名称 | 项目特征描述 | 计量单位 | 工程量 | 金额（元）
[6 empty] | 综合单价 |  | 综合合价 | 其中
暂估价
242 | 080603009002 | 非可视门禁门口机 | 1、名称：非可视门禁门口机 2、安装方式：墙面安装 3.其它:未尽事项，详见招标图纸、招标文件及国家相关规范要求 | 台 | 14
243 | 030904009002 | 门禁控制器 | 1、名称：门禁控制器 2、安装方式：桌面安装 3.其它:未尽事项，详见招标图纸、招标文件及国家相关规范要求 | 台 | 6
244 | 030404031001 | 出门按钮 | 1.名称:出门按钮 2、安装方式：墙面安装 3.其它:未尽事项，详见招标图纸、招标文件及国家相关规范要求 | 个 | 49
245 | 030404031002 | 磁力锁 | 1.名称:磁力锁 2、安装方式：门框内安装 3.其它:未尽事项，详见招标图纸、招标文件及国家相关规范要求 | 个 | 61
246 | 030502005003 | 六类非屏蔽4对双绞线 | 1、名称：六类非屏蔽4对双绞线 2、型号、规格:Cat6-UTP-4P 3、敷设方式：综合考虑. 4.其它:未尽事项，详见招标图纸、招标文件及国家相关规范要求 | m | 1416.91
247 | 030411004008 | 配线 | 1.名称:绝缘电线 2.配线形式:管内穿线 3.型号:WDZ-RVVP 4.规格:6x1.0mm2 5.材质:铜芯 6.其它:未尽事项，详见招标图纸、招标文件及国家相关规范要求 | m | 505.62
248 | 030411004009 | 配线 | 1.名称:绝缘电线 2.配线形式:管内穿线 3.型号:WDZ-RVV 4.规格:2x1.0mm2 5.材质:铜芯 6.其它:未尽事项，详见招标图纸、招标文件及国家相关规范要求 | m | 394.99
本页小计
分部分项工程和单价措施项目清单与计价表
工程名称：1栋医疗专项安装工程 | [6 empty] | 第 47 页 共 181 页
序号 | 项目编码 | 项目名称 | 项目特征描述 | 计量单位 | 工程量 | 金额（元）
[6 empty] | 综合单价 |  | 综合合价 | 其中
暂估价
249 | 030411001015 | 配管 | 1.名称:镀锌电线管 2.材质:钢制 3.规格:JDG25 4.配置形式:暗敷 5.其它:未尽事项，详见招标图纸、招标文件及国家相关规范要求 | m | 468.9
250 | 030411001016 | 配管 | 1.名称:镀锌电线管 2.材质:钢制 3.规格:JDG20 4.配置形式:暗敷 5.其它:未尽事项，详见招标图纸、招标文件及国家相关规范要求 | m | 750.91
251 | 030411006005 | 接线盒 | 1.名称:接线盒 2.材质:综合考虑 3.安装形式:综合考虑 4.其它:未尽事项，详见招标图纸、招标文件及国家相关规范要求 | 个 | 173
门禁系统合计
呼叫对讲系统
252 | 030904003001 | 防水按钮(带拉绳) | 1.名称:防水按钮(带拉绳) 2.本体及配件安装 3.其它:未尽事项，详见招标图纸、招标文件及国家相关规范要求 | 个 | 2
253 | 030904006001 | 病床分机 | 1.名称:病床分机 2.安装方式:嵌入式安装在医疗设备带上/桌面 3.本体及配件安装 4.其它:未尽事项，详见招标图纸、招标文件及国家相关规范要求 | 部 | 49
254 | 030904006002 | 医护分机 | 1.名称:医护分机 2.安装方式:放置于桌面上 3.本体及配件安装 4.其它:未尽事项，详见招标图纸、招标文件及国家相关规范要求 | 部 | 4
本页小计
分部分项工程和单价措施项目清单与计价表
工程名称：1栋医疗专项安装工程 | [6 empty] | 第 48 页 共 181 页
序号 | 项目编码 | 项目名称 | 项目特征描述 | 计量单位 | 工程量 | 金额（元）
[6 empty] | 综合单价 |  | 综合合价 | 其中
暂估价
255 | 030904009003 | IP网络护士站主机 | 1.名称:IP网络护士站主机 2.安装方式:放置于桌面上 3.本体及配件安装 4.其它:未尽事项，详见招标图纸、招标文件及国家相关规范要求 | 台 | 5
256 | 030502005004 | 六类非屏蔽4对双绞线 | 1、名称：六类非屏蔽4对双绞线 2、型号、规格:Cat6-UTP-4P 3、敷设方式：综合考虑. 4.其它:未尽事项，详见招标图纸、招标文件及国家相关规范要求 | m | 4673.87
257 | 030411001017 | 配管 | 1.名称:镀锌电线管 2.材质:钢制 3.规格:JDG20 4.配置形式:明敷 5.其它:未尽事项，详见招标图纸、招标文件及国家相关规范要求 | m | 494.86
258 | 030411006006 | 接线盒 | 1.名称:接线盒 2.材质:综合考虑 3.安装形式:综合考虑 4.其它:未尽事项，详见招标图纸、招标文件及国家相关规范要求 | 个 | 74
呼叫对讲系统合计
病理科背景音乐系统
259 | 030904007001 | 喇叭 | 1.名称:喇叭 2.安装方式:嵌顶安装 3.本体及配件安装 4.其它:未尽事项，详见招标图纸、招标文件及国家相关规范要求 | 个 | 37
260 | 030404034009 | 音控器(60W) | 1.名称:音控器 2.规格型号:(60W) 3.安装方式:嵌顶安装 4.本体及配件安装 5.其它:未尽事项，详见招标图纸、招标文件及国家相关规范要求 | 个 | 2
本页小计
分部分项工程和单价措施项目清单与计价表
工程名称：1栋医疗专项安装工程 | [6 empty] | 第 49 页 共 181 页
序号 | 项目编码 | 项目名称 | 项目特征描述 | 计量单位 | 工程量 | 金额（元）
[6 empty] | 综合单价 |  | 综合合价 | 其中
暂估价
261 | 030404034010 | 音控器(6W) | 1.名称:音控器 2.规格型号:(60W) 3.安装方式:嵌顶安装 4.本体及配件安装 5.其它:未尽事项，详见招标图纸、招标文件及国家相关规范要求 | 个 | 16
262 | 030904009004 | 背景音乐主机 | 1.名称:背景音乐主机 2.安装方式:放置于桌面上 3.本体及配件安装 4.其它:未尽事项，详见招标图纸、招标文件及国家相关规范要求 | 台 | 1
263 | 030411004010 | 配线 | 1.名称:绝缘电线 2.配线形式:管内穿线 3.型号:WDZ-RVS 4.规格:3x1.0mm2 5.材质:铜芯 6.其它:未尽事项，详见招标图纸、招标文件及国家相关规范要求 | m | 532.38
264 | 030411004011 | 配线 | 1.名称:绝缘电线 2.配线形式:管内穿线 3.型号:WDZ-RVS 4.规格:2x1.0mm2 5.材质:铜芯 6.其它:未尽事项，详见招标图纸、招标文件及国家相关规范要求 | m | 1275.75
265 | 030411001018 | 配管 | 1.名称:镀锌电线管 2.材质:钢制 3.规格:JDG20 4.配置形式:暗敷 5.其它:未尽事项，详见招标图纸、招标文件及国家相关规范要求 | m | 1715.2
266 | 030411006007 | 接线盒 | 1.名称:接线盒 2.材质:综合考虑 3.安装形式:综合考虑 4.其它:未尽事项，详见招标图纸、招标文件及国家相关规范要求 | 个 | 55
病理科背景音乐系统合计
本页小计
分部分项工程和单价措施项目清单与计价表
工程名称：1栋医疗专项安装工程 | [6 empty] | 第 50 页 共 181 页
序号 | 项目编码 | 项目名称 | 项目特征描述 | 计量单位 | 工程量 | 金额（元）
[6 empty] | 综合单价 |  | 综合合价 | 其中
暂估价
医疗专项-弱电合计
静脉专项-弱电
综合布线系统
267 | 030404017119 | 弱电箱 600x500x150 | 1.名称:弱电箱 2.规格:600x500x150 3.安装方式:暗装 4.弱电箱安装、接地、接线、调试 5.其它:未尽事项，详见招标图纸、招标文件及国家相关规范要求 | 台 | 6
268 | 030502012011 | 3TD四口信息点 | 1.名称：3TD四口信息点(内网*3、备用) 2.安装方式:配合设备安装 3.其它:未尽事项，详见招标图纸、招标文件及国家相关规范要求 | 个 | 8
269 | 030502012012 | 2TD双口信息点 | 1.名称：2TD双口信息点(内网*2) 2.安装方式:墙面安装 3.其它:未尽事项，详见招标图纸、招标文件及国家相关规范要求 | 个 | 1
270 | 030502012013 | TD单口信息点 | 1.名称：TD单口信息点(内网) 2.安装方式:墙面安装 3.其它:未尽事项，详见招标图纸、招标文件及国家相关规范要求 | 个 | 9
271 | 030502012014 | TO单口信息点 | 1.名称：TO单口信息点(外网) 2.安装方式:墙面安装 3.其它:未尽事项，详见招标图纸、招标文件及国家相关规范要求 | 个 | 1
272 | 030502012015 | TV单口信息点 | 1.名称：TV单口信息点(电视) 2.安装方式:墙面安装 3.其它:未尽事项，详见招标图纸、招标文件及国家相关规范要求 | 个 | 1
本页小计
分部分项工程和单价措施项目清单与计价表
工程名称：1栋医疗专项安装工程 | [6 empty] | 第 51 页 共 181 页
序号 | 项目编码 | 项目名称 | 项目特征描述 | 计量单位 | 工程量 | 金额（元）
[6 empty] | 综合单价 |  | 综合合价 | 其中
暂估价
273 | 030502012016 | TP单口信息点 | 1.名称：TP单口信息点(语音) 2.安装方式:墙面安装 3.其它:未尽事项，详见招标图纸、招标文件及国家相关规范要求 | 个 | 1
274 | 030502007002 | 4芯室内单模光缆 | 1、名称：4芯室内单模光缆 2、敷设方式：综合考虑. 3.其它:未尽事项，详见招标图纸、招标文件及国家相关规范要求 | m | 333.94
275 | 030502005005 | 六类非屏蔽4对双绞线 | 1、名称：六类非屏蔽4对双绞线 2、型号、规格:Cat6-UTP-4P 3、敷设方式：综合考虑. 4.其它:未尽事项，详见招标图纸、招标文件及国家相关规范要求 | m | 371.16
276 | 030411001023 | 配管 | 1.名称:镀锌电线管 2.材质:钢制 3.规格:JDG25 4.配置形式:暗敷 5.其它:未尽事项，详见招标图纸、招标文件及国家相关规范要求 | m | 55.43
277 | 030411001024 | 配管 | 1.名称:镀锌电线管 2.材质:钢制 3.规格:JDG20 4.配置形式:暗敷 5.其它:未尽事项，详见招标图纸、招标文件及国家相关规范要求 | m | 144.56
278 | 030411002009 | 线槽 | 1.名称:金属线槽 2.材质:钢制 3.规格:MR100x100 4.本体及盖板、隔板等配件安装 5.其它:未尽事项，详见招标图纸、招标文件及国家相关规范要求 | m | 28.10
本页小计
分部分项工程和单价措施项目清单与计价表
工程名称：1栋医疗专项安装工程 | [6 empty] | 第 52 页 共 181 页
序号 | 项目编码 | 项目名称 | 项目特征描述 | 计量单位 | 工程量 | 金额（元）
[6 empty] | 综合单价 |  | 综合合价 | 其中
暂估价
279 | 030411006008 | 接线盒 | 1.名称:接线盒 2.材质:综合考虑 3.安装形式:综合考虑 4.其它:未尽事项，详见招标图纸、招标文件及国家相关规范要求 | 个 | 21
280 | 030413001003 | 铁构件 | 1.名称:支架制作、安装 2.材质:型钢 3.规格:综合考虑 4.其它:未尽事项，详见招标图纸、招标文件及国家相关规范要求 | kg | 24.62
281 | 031201003014 | 金属结构刷油 | 1.除锈级别:轻锈 2.油漆品种:红丹防锈漆、调和漆 3.结构类型:型钢 4.涂刷遍数、漆膜厚度:红丹防锈漆2遍、调和漆2遍 5.其它:未尽事项，详见招标图纸、招标文件及国家相关规范要求 | kg | 24.62
综合布线系统合计
监控系统
282 | 030507008002 | 彩色半球摄像机(POE供电) | 1、名称：彩色半球摄像机(POE供电) 2、安装方式：吸顶 3.其它:未尽事项，详见招标图纸、招标文件及国家相关规范要求 | 台 | 11
283 | 031101077002 | 监控主机 | 1、名称：监控主机 2、安装方式：落地 3.其它:未尽事项，详见招标图纸、招标文件及国家相关规范要求 | 套 | 1
284 | 030502005006 | 六类非屏蔽4对双绞线 | 1、名称：六类非屏蔽4对双绞线 2、型号、规格:Cat6-UTP-4P 3、敷设方式：综合考虑. 4.其它:未尽事项，详见招标图纸、招标文件及国家相关规范要求 | m | 210.58
本页小计
分部分项工程和单价措施项目清单与计价表
工程名称：1栋医疗专项安装工程 | [6 empty] | 第 53 页 共 181 页
序号 | 项目编码 | 项目名称 | 项目特征描述 | 计量单位 | 工程量 | 金额（元）
[6 empty] | 综合单价 |  | 综合合价 | 其中
暂估价
285 | 030411001025 | 配管 | 1.名称:镀锌电线管 2.材质:钢制 3.规格:JDG20 4.配置形式:明敷 5.其它:未尽事项，详见招标图纸、招标文件及国家相关规范要求 | m | 13.72
286 | 030411006009 | 接线盒 | 1.名称:接线盒 2.材质:综合考虑 3.安装形式:综合考虑 4.其它:未尽事项，详见招标图纸、招标文件及国家相关规范要求 | 个 | 11
监控系统合计
门禁系统
287 | 030904009011 | 门禁控制器 | 1、名称：门禁控制器 2、安装方式：桌面安装 3.其它:未尽事项，详见招标图纸、招标文件及国家相关规范要求 | 台 | 2
288 | 030404031003 | 出门按钮 | 1.名称:出门按钮 2、安装方式：墙面安装 3.其它:未尽事项，详见招标图纸、招标文件及国家相关规范要求 | 个 | 2
289 | 030404031004 | 磁力锁 | 1.名称:磁力锁 2、安装方式：门框内安装 3.其它:未尽事项，详见招标图纸、招标文件及国家相关规范要求 | 个 | 2
290 | 030411004017 | 配线 | 1.名称:绝缘电线 2.配线形式:管内穿线 3.型号:WDZ-RVVP 4.规格:6x1.0mm2 5.材质:铜芯 6.其它:未尽事项，详见招标图纸、招标文件及国家相关规范要求 | m | 15.07
本页小计
分部分项工程和单价措施项目清单与计价表
工程名称：1栋医疗专项安装工程 | [6 empty] | 第 54 页 共 181 页
序号 | 项目编码 | 项目名称 | 项目特征描述 | 计量单位 | 工程量 | 金额（元）
[6 empty] | 综合单价 |  | 综合合价 | 其中
暂估价
291 | 030411004018 | 配线 | 1.名称:绝缘电线 2.配线形式:管内穿线 3.型号:WDZ-RVV 4.规格:2x1.0mm2 5.材质:铜芯 6.其它:未尽事项，详见招标图纸、招标文件及国家相关规范要求 | m | 14.87
292 | 030411001026 | 配管 | 1.名称:镀锌电线管 2.材质:钢制 3.规格:JDG25 4.配置形式:暗敷 5.其它:未尽事项，详见招标图纸、招标文件及国家相关规范要求 | m | 13.92
293 | 030411001027 | 配管 | 1.名称:镀锌电线管 2.材质:钢制 3.规格:JDG20 4.配置形式:暗敷 5.其它:未尽事项，详见招标图纸、招标文件及国家相关规范要求 | m | 13.72
294 | 030411006010 | 接线盒 | 1.名称:接线盒 2.材质:综合考虑 3.安装形式:综合考虑 4.其它:未尽事项，详见招标图纸、招标文件及国家相关规范要求 | 个 | 6
门禁系统合计
静脉专项-弱电合计
医疗专项-暖通
排风系统
295 | 030108001001 | EAF-F101离心式管道风机 | 1.名称:EAF-F101离心式管道风机(室内吊装) 2.规格、型号:风量300m3/h 机外余压150Pa 功率0.15kW 3.其它:未尽事项，详见招标图纸、招标文件及国家相关规范要求 | 台 | 1
本页小计
分部分项工程和单价措施项目清单与计价表
工程名称：1栋医疗专项安装工程 | [6 empty] | 第 55 页 共 181 页
序号 | 项目编码 | 项目名称 | 项目特征描述 | 计量单位 | 工程量 | 金额（元）
[6 empty] | 综合单价 |  | 综合合价 | 其中
暂估价
296 | 030108001002 | EAF-F301离心式管道风机 | 1.名称:EAF-F301离心式管道风机(室内吊装) 2.规格、型号:风量400m3/h 机外余压150Pa 功率0.15kW 3.其它:未尽事项，详见招标图纸、招标文件及国家相关规范要求 | 台 | 1
297 | 030108001003 | EAF-F302离心式管道风机 | 1.名称:EAF-F302离心式管道风机(室内吊装) 2.规格、型号:风量600m3/h 机外余压150Pa 功率0.15kW 3.其它:未尽事项，详见招标图纸、招标文件及国家相关规范要求 | 台 | 1
298 | 030108001004 | EAF-F303离心式管道风机 | 1.名称:EAF-F303离心式管道风机(室内吊装) 2.规格、型号:风量1800m3/h 机外余压200Pa 功率0.35kW 3.其它:未尽事项，详见招标图纸、招标文件及国家相关规范要求 | 台 | 1
299 | 030108001005 | EAF-F304离心式管道风机 | 1.名称:EAF-F304离心式管道风机(室内吊装) 2.规格、型号:风量1400m3/h 机外余压200Pa 功率0.25kW 3.其它:未尽事项，详见招标图纸、招标文件及国家相关规范要求 | 台 | 1
300 | 030108001006 | EAF-G101离心式管道风机 | 1.名称:EAF-G101离心式管道风机(室内吊装) 2.规格、型号:风量800m3/h 机外余压250Pa 功率0.2kW 3.其它:未尽事项，详见招标图纸、招标文件及国家相关规范要求 | 台 | 1
301 | 030108001007 | EAF-G102离心式管道风机 | 1.名称:EAF-G102离心式管道风机(室内吊装) 2.规格、型号:风量800m3/h 机外余压200Pa 功率0.2kW 3.其它:未尽事项，详见招标图纸、招标文件及国家相关规范要求 | 台 | 1
本页小计
分部分项工程和单价措施项目清单与计价表
工程名称：1栋医疗专项安装工程 | [6 empty] | 第 56 页 共 181 页
序号 | 项目编码 | 项目名称 | 项目特征描述 | 计量单位 | 工程量 | 金额（元）
[6 empty] | 综合单价 |  | 综合合价 | 其中
暂估价
302 | 030108001008 | EAF-G103离心式管道风机 | 1.名称:EAF-G103离心式管道风机(室内吊装) 2.规格、型号:风量1000m3/h 机外余压200Pa 功率0.2kW 3.其它:未尽事项，详见招标图纸、招标文件及国家相关规范要求 | 台 | 1
303 | 030108001009 | EAF-G104离心式管道风机 | 1.名称:EAF-G104离心式管道风机(室内吊装) 2.规格、型号:风量2000m3/h 机外余压200Pa 功率0.35kW 3.其它:未尽事项，详见招标图纸、招标文件及国家相关规范要求 | 台 | 1
304 | 030108001010 | EAF-G105离心式管道风机 | 1.名称:EAF-G105离心式管道风机(室内吊装) 2.规格、型号:风量200m3/h 机外余压150Pa 功率0.15kW 3.其它:未尽事项，详见招标图纸、招标文件及国家相关规范要求 | 台 | 1
305 | 030108001011 | EAF-G106离心式管道风机 | 1.名称:EAF-G106离心式管道风机(室内吊装) 2.规格、型号:风量1200m3/h 机外余压200Pa 功率0.2kW 3.其它:未尽事项，详见招标图纸、招标文件及国家相关规范要求 | 台 | 1
306 | 030108001012 | EAF-G107离心式管道风机 | 1.名称:EAF-G107离心式管道风机(室内吊装) 2.规格、型号:风量300m3/h 机外余压150Pa 功率0.15kW 3.其它:未尽事项，详见招标图纸、招标文件及国家相关规范要求 | 台 | 1
307 | 030108001013 | EAF-J201离心式管道风机 | 1.名称:EAF-J201离心式管道风机(室内吊装) 2.规格、型号:风量600m3/h 机外余压450Pa 功率0.25kW 3.其它:未尽事项，详见招标图纸、招标文件及国家相关规范要求 | 台 | 1
本页小计
分部分项工程和单价措施项目清单与计价表
工程名称：1栋医疗专项安装工程 | [6 empty] | 第 57 页 共 181 页
序号 | 项目编码 | 项目名称 | 项目特征描述 | 计量单位 | 工程量 | 金额（元）
[6 empty] | 综合单价 |  | 综合合价 | 其中
暂估价
308 | 030108001014 | EAF-J202离心式管道风机 | 1.名称:EAF-J202离心式管道风机(室外安装) 2.规格、型号:风量1800m3/h 机外余压650Pa 功率1.1kW 3.其它:未尽事项，详见招标图纸、招标文件及国家相关规范要求 | 台 | 1
309 | 030108001015 | EAF-J203离心式管道风机 | 1.名称:EAF-J203离心式管道风机(室外安装) 2.规格、型号:风量2400m3/h 机外余压650Pa 功率1.5kW 3.其它:未尽事项，详见招标图纸、招标文件及国家相关规范要求 | 台 | 1
310 | 030108001016 | EAF-J204离心式管道风机 | 1.名称:EAF-J204离心式管道风机(室内吊装) 2.规格、型号:风量3000m3/h 机外余压450Pa 功率2.2kW 3.其它:未尽事项，详见招标图纸、招标文件及国家相关规范要求 | 台 | 1
311 | 030108001017 | EAF-J205离心式管道风机 | 1.名称:EAF-J205离心式管道风机(室内吊装) 2.规格、型号:风量600m3/h 机外余压150Pa 功率0.2kW 3.其它:未尽事项，详见招标图纸、招标文件及国家相关规范要求 | 台 | 1
312 | 030108001018 | EAF-J206离心式管道风机 | 1.名称:EAF-J206离心式管道风机(室内吊装) 2.规格、型号:风量2100m3/h 机外余压350Pa 功率0.75kW 3.其它:未尽事项，详见招标图纸、招标文件及国家相关规范要求 | 台 | 1
313 | 030108001019 | EAF-J207离心式管道风机 | 1.名称:EAF-J207离心式管道风机(室内吊装) 2.规格、型号:风量1500m3/h 机外余压200Pa 功率0.35kW 3.其它:未尽事项，详见招标图纸、招标文件及国家相关规范要求 | 台 | 1
本页小计
分部分项工程和单价措施项目清单与计价表
工程名称：1栋医疗专项安装工程 | [6 empty] | 第 58 页 共 181 页
序号 | 项目编码 | 项目名称 | 项目特征描述 | 计量单位 | 工程量 | 金额（元）
[6 empty] | 综合单价 |  | 综合合价 | 其中
暂估价
314 | 030108001020 | EAF-J208离心式管道风机 | 1.名称:EAF-J208离心式管道风机(室内吊装) 2.规格、型号:风量1500m3/h 机外余压350Pa 功率0.55kW 3.其它:未尽事项，详见招标图纸、招标文件及国家相关规范要求 | 台 | 1
315 | 030108001021 | EAF-R201离心式管道风机 | 1.名称:EAF-R201离心式管道风机(室内吊装) 2.规格、型号:风量800m3/h 机外余压150Pa 功率0.2kW 3.其它:未尽事项，详见招标图纸、招标文件及国家相关规范要求 | 台 | 1
316 | 030108001022 | EAF-R301离心式管道风机 | 1.名称:EAF-R301离心式管道风机(室内吊装) 2.规格、型号:风量600m3/h 机外余压150Pa 功率0.2kW 3.其它:未尽事项，详见招标图纸、招标文件及国家相关规范要求 | 台 | 1
317 | 030108001023 | PQS-F101排气扇(室内吊装) | 1.名称:PQS-F101排气扇(室内吊装) 2.规格、型号:风量150m3/h 机外余压100Pa 功率0.01kW 3.其它:未尽事项，详见招标图纸、招标文件及国家相关规范要求 | 台 | 1
318 | 030108001024 | PQS-F102排气扇(室内吊装) | 1.名称:PQS-F102排气扇(室内吊装) 2.规格、型号:风量150m3/h 机外余压100Pa 功率0.01kW 3.其它:未尽事项，详见招标图纸、招标文件及国家相关规范要求 | 台 | 1
319 | 030108001025 | PQS-F103排气扇(室内吊装) | 1.名称:PQS-F103排气扇(室内吊装) 2.规格、型号:风量150m3/h 机外余压100Pa 功率0.01kW 3.其它:未尽事项，详见招标图纸、招标文件及国家相关规范要求 | 台 | 1
本页小计
分部分项工程和单价措施项目清单与计价表
工程名称：1栋医疗专项安装工程 | [6 empty] | 第 59 页 共 181 页
序号 | 项目编码 | 项目名称 | 项目特征描述 | 计量单位 | 工程量 | 金额（元）
[6 empty] | 综合单价 |  | 综合合价 | 其中
暂估价
320 | 030108001026 | PQS-F104排气扇(室内吊装) | 1.名称:PQS-F104排气扇(室内吊装) 2.规格、型号:风量150m3/h 机外余压100Pa 功率0.01kW 3.其它:未尽事项，详见招标图纸、招标文件及国家相关规范要求 | 台 | 1
321 | 030108001027 | PQS-F301排气扇(室内吊装) | 1.名称:PQS-F301排气扇(室内吊装) 2.规格、型号:风量150m3/h 机外余压100Pa 功率0.01kW 3.其它:未尽事项，详见招标图纸、招标文件及国家相关规范要求 | 台 | 1
322 | 030108001028 | PQS-F302排气扇(室内吊装) | 1.名称:PQS-F302排气扇(室内吊装) 2.规格、型号:风量150m3/h 机外余压100Pa 功率0.01kW 3.其它:未尽事项，详见招标图纸、招标文件及国家相关规范要求 | 台 | 1
323 | 030108001029 | EAF-B501离心式管道风机 | 1.名称:EAF-B501离心式管道风机(室内吊装) 2.规格、型号:风量1500m3/h 机外余压450Pa 功率0.35kW 3.其它:未尽事项，详见招标图纸、招标文件及国家相关规范要求 | 台 | 1
324 | 030108001030 | EAF-B502离心式管道风机 | 1.名称:EAF-B502离心式管道风机(室内吊装) 2.规格、型号:风量2400m3/h 机外余压200Pa 功率0.35kW 3.其它:未尽事项，详见招标图纸、招标文件及国家相关规范要求 | 台 | 1
325 | 030108001031 | EAF-B503离心式管道风机 | 1.名称:EAF-B503离心式管道风机(室内吊装) 2.规格、型号:风量1500m3/h 机外余压450Pa 功率0.75kW 3.其它:未尽事项，详见招标图纸、招标文件及国家相关规范要求 | 台 | 1
本页小计
分部分项工程和单价措施项目清单与计价表
工程名称：1栋医疗专项安装工程 | [6 empty] | 第 60 页 共 181 页
序号 | 项目编码 | 项目名称 | 项目特征描述 | 计量单位 | 工程量 | 金额（元）
[6 empty] | 综合单价 |  | 综合合价 | 其中
暂估价
326 | 030108001032 | EAF-B504离心式管道风机 | 1.名称:EAF-B504离心式管道风机(室内吊装) 2.规格、型号:风量1500m3/h 机外余压450Pa 功率0.75kW 3.其它:未尽事项，详见招标图纸、招标文件及国家相关规范要求 | 台 | 1
327 | 030108001033 | EAF-B505离心式管道风机 | 1.名称:EAF-B505离心式管道风机(室内吊装) 2.规格、型号:风量1500m3/h 机外余压450Pa 功率0.75kW 3.其它:未尽事项，详见招标图纸、招标文件及国家相关规范要求 | 台 | 1
328 | 030108001034 | EAF-C401离心式管道风机 | 1.名称:EAF-C401离心式管道风机(室内吊装) 2.规格、型号:风量800m3/h 机外余压150Pa 功率0.15kW 3.其它:未尽事项，详见招标图纸、招标文件及国家相关规范要求 | 台 | 1
329 | 030108001035 | EAF-C402离心式管道风机 | 1.名称:EAF-C402离心式管道风机(室内吊装) 2.规格、型号:风量400m3/h 机外余压250Pa 功率0.15kW 3.其它:未尽事项，详见招标图纸、招标文件及国家相关规范要求 | 台 | 1
330 | 030108001036 | EAF-C403离心式管道风机 | 1.名称:EAF-C403离心式管道风机(室内吊装) 2.规格、型号:风量300m3/h 机外余压150Pa 功率0.15kW 3.其它:未尽事项，详见招标图纸、招标文件及国家相关规范要求 | 台 | 1
331 | 030108001037 | EAF-C404离心式管道风机 | 1.名称:EAF-C404离心式管道风机(室内吊装) 2.规格、型号:风量1000m3/h 机外余压200Pa 功率0.2kW 3.其它:未尽事项，详见招标图纸、招标文件及国家相关规范要求 | 台 | 1
本页小计
分部分项工程和单价措施项目清单与计价表
工程名称：1栋医疗专项安装工程 | [6 empty] | 第 61 页 共 181 页
序号 | 项目编码 | 项目名称 | 项目特征描述 | 计量单位 | 工程量 | 金额（元）
[6 empty] | 综合单价 |  | 综合合价 | 其中
暂估价
332 | 030108001038 | EAF-C405离心式管道风机 | 1.名称:EAF-C405离心式管道风机(室内吊装) 2.规格、型号:风量1200m3/h 机外余压200Pa 功率0.25kW 3.其它:未尽事项，详见招标图纸、招标文件及国家相关规范要求 | 台 | 1
333 | 030108001039 | EAF-C406离心式管道风机 | 1.名称:EAF-C406离心式管道风机(室内吊装) 2.规格、型号:风量400m3/h 机外余压150Pa 功率0.15kW 3.其它:未尽事项，详见招标图纸、招标文件及国家相关规范要求 | 台 | 1
334 | 030108001040 | EAF-C407离心式管道风机 | 1.名称:EAF-C407离心式管道风机(室内吊装) 2.规格、型号:风量300m3/h 机外余压150Pa 功率0.15kW 3.其它:未尽事项，详见招标图纸、招标文件及国家相关规范要求 | 台 | 1
335 | 030108001041 | EAF-C408离心式管道风机 | 1.名称:EAF-C408离心式管道风机(室内吊装) 2.规格、型号:风量800m3/h 机外余压150Pa 功率0.2kW 3.其它:未尽事项，详见招标图纸、招标文件及国家相关规范要求 | 台 | 1
336 | 030108001042 | EAF-C409离心式管道风机 | 1.名称:EAF-C409离心式管道风机(室内吊装) 2.规格、型号:风量1500m3/h 机外余压300Pa 功率0.35kW 3.其它:未尽事项，详见招标图纸、招标文件及国家相关规范要求 | 台 | 1
337 | 030108001043 | EAF-C410离心式管道风机 | 1.名称:EAF-C410离心式管道风机(室内吊装) 2.规格、型号:风量400m3/h 机外余压200Pa 功率0.25kW 3.其它:未尽事项，详见招标图纸、招标文件及国家相关规范要求 | 台 | 1
本页小计
分部分项工程和单价措施项目清单与计价表
工程名称：1栋医疗专项安装工程 | [6 empty] | 第 62 页 共 181 页
序号 | 项目编码 | 项目名称 | 项目特征描述 | 计量单位 | 工程量 | 金额（元）
[6 empty] | 综合单价 |  | 综合合价 | 其中
暂估价
338 | 030108001044 | EAF-C411离心式管道风机 | 1.名称:EAF-C411离心式管道风机(室内吊装) 2.规格、型号:风量400m3/h 机外余压150Pa 功率0.15kW 3.其它:未尽事项，详见招标图纸、招标文件及国家相关规范要求 | 台 | 1
339 | 030108001045 | EAF-C412离心式管道风机 | 1.名称:EAF-C412离心式管道风机(室内吊装) 2.规格、型号:风量1000m3/h 机外余压200Pa 功率0.2kW 3.其它:未尽事项，详见招标图纸、招标文件及国家相关规范要求 | 台 | 1
340 | 030108001046 | EAF-F102离心式管道风机 | 1.名称:EAF-F102离心式管道风机(室外安装) 2.规格、型号:风量800m3/h 机外余压350Pa 功率0.35kW 3.其它:未尽事项，详见招标图纸、招标文件及国家相关规范要求 | 台 | 1
341 | 030108001047 | EAF-F103离心式管道风机 | 1.名称:EAF-F103离心式管道风机(室外安装) 2.规格、型号:风量200m3/h 机外余压350Pa 功率0.2kW 3.其它:未尽事项，详见招标图纸、招标文件及国家相关规范要求 | 台 | 1
342 | 030108001048 | EAF-F104离心式管道风机 | 1.名称:EAF-F104离心式管道风机(室外安装) 2.规格、型号:风量800m3/h 机外余压350Pa 功率0.35kW 3.其它:未尽事项，详见招标图纸、招标文件及国家相关规范要求 | 台 | 1
343 | 030108001049 | EAF-M401离心式管道风机 | 1.名称:EAF-M401离心式管道风机(室内吊装) 2.规格、型号:风量800m3/h 机外余压200Pa 功率0.2kW 3.其它:未尽事项，详见招标图纸、招标文件及国家相关规范要求 | 台 | 1
本页小计
分部分项工程和单价措施项目清单与计价表
工程名称：1栋医疗专项安装工程 | [6 empty] | 第 63 页 共 181 页
序号 | 项目编码 | 项目名称 | 项目特征描述 | 计量单位 | 工程量 | 金额（元）
[6 empty] | 综合单价 |  | 综合合价 | 其中
暂估价
344 | 030108001050 | EAF-M402离心式管道风机 | 1.名称:EAF-M402离心式管道风机(室内吊装) 2.规格、型号:风量300m3/h 机外余压100Pa 功率0.15kW 3.其它:未尽事项，详见招标图纸、招标文件及国家相关规范要求 | 台 | 1
345 | 030108001051 | EAF-N501离心式管道风机 | 1.名称:EAF-N501离心式管道风机(室内吊装) 2.规格、型号:风量300m3/h 机外余压100Pa 功率0.15kW 3.其它:未尽事项，详见招标图纸、招标文件及国家相关规范要求 | 台 | 1
346 | 030108001052 | EAF-N502离心式管道风机 | 1.名称:EAF-N502离心式管道风机(室内吊装) 2.规格、型号:风量400m3/h 机外余压150Pa 功率0.15kW 3.其它:未尽事项，详见招标图纸、招标文件及国家相关规范要求 | 台 | 1
347 | 030108001053 | EAF-N503离心式管道风机 | 1.名称:EAF-N503离心式管道风机(室内吊装) 2.规格、型号:风量1800m3/h 机外余压250Pa 功率0.35kW 3.其它:未尽事项，详见招标图纸、招标文件及国家相关规范要求 | 台 | 1
348 | 030108001054 | EAF-N504离心式管道风机 | 1.名称:EAF-N504离心式管道风机(室内吊装) 2.规格、型号:风量800m3/h 机外余压150Pa 功率0.2kW 3.其它:未尽事项，详见招标图纸、招标文件及国家相关规范要求 | 台 | 1
349 | 030108001055 | EAF-N505离心式管道风机 | 1.名称:EAF-N505离心式管道风机(室内吊装) 2.规格、型号:风量1000m3/h 机外余压250Pa 功率0.25kW 3.其它:未尽事项，详见招标图纸、招标文件及国家相关规范要求 | 台 | 1
本页小计
分部分项工程和单价措施项目清单与计价表
工程名称：1栋医疗专项安装工程 | [6 empty] | 第 64 页 共 181 页
序号 | 项目编码 | 项目名称 | 项目特征描述 | 计量单位 | 工程量 | 金额（元）
[6 empty] | 综合单价 |  | 综合合价 | 其中
暂估价
350 | 030108001056 | EAF-N506离心式管道风机 | 1.名称:EAF-N506离心式管道风机(室内吊装) 2.规格、型号:风量600m3/h 机外余压250Pa 功率0.2kW 3.其它:未尽事项，详见招标图纸、招标文件及国家相关规范要求 | 台 | 1
351 | 030108001057 | EAF-N507离心式管道风机 | 1.名称:EAF-N507离心式管道风机(室内吊装) 2.规格、型号:风量400m3/h 机外余压250Pa 功率0.15kW 3.其它:未尽事项，详见招标图纸、招标文件及国家相关规范要求 | 台 | 1
352 | 030108001058 | EAF-S501B离心式管道风机 | 1.名称:EAF-S501B离心式管道风机 2.其它:未尽事项，详见招标图纸、招标文件及国家相关规范要求 | 台 | 1
353 | 030108001059 | EAF-S501离心式管道风机 | 1.名称:EAF-S501离心式管道风机(室内吊装) 2.规格、型号:风量400m3/h 机外余压250Pa 功率0.15kW 3.其它:未尽事项，详见招标图纸、招标文件及国家相关规范要求 | 台 | 1
354 | 030108001060 | EAF-S502离心式管道风机 | 1.名称:EAF-S502离心式管道风机(室内吊装) 2.规格、型号:风量1200m3/h 机外余压450Pa 功率0.55kW 3.其它:未尽事项，详见招标图纸、招标文件及国家相关规范要求 | 台 | 1
355 | 030108001061 | EAF-S503离心式管道风机 | 1.名称:EAF-S503离心式管道风机(室内吊装) 2.规格、型号:风量400m3/h 机外余压250Pa 功率0.15kW 3.其它:未尽事项，详见招标图纸、招标文件及国家相关规范要求 | 台 | 1
本页小计
分部分项工程和单价措施项目清单与计价表
工程名称：1栋医疗专项安装工程 | [6 empty] | 第 65 页 共 181 页
序号 | 项目编码 | 项目名称 | 项目特征描述 | 计量单位 | 工程量 | 金额（元）
[6 empty] | 综合单价 |  | 综合合价 | 其中
暂估价
356 | 030108001062 | EAF-S504离心式管道风机 | 1.名称:EAF-S504离心式管道风机(室内吊装) 2.规格、型号:风量1000m3/h 机外余压250Pa 功率0.25kW 3.其它:未尽事项，详见招标图纸、招标文件及国家相关规范要求 | 台 | 1
357 | 030108001063 | EAF-S505离心式管道风机 | 1.名称:EAF-S505离心式管道风机(室内吊装) 2.规格、型号:风量300m3/h 机外余压250Pa 功率0.15kW 3.其它:未尽事项，详见招标图纸、招标文件及国家相关规范要求 | 台 | 1
358 | 030108001064 | EAF-S506离心式管道风机 | 1.名称:EAF-S506离心式管道风机(室内吊装) 2.规格、型号:风量300m3/h 机外余压250Pa 功率0.15kW 3.其它:未尽事项，详见招标图纸、招标文件及国家相关规范要求 | 台 | 1
359 | 030108001065 | EAF-S507离心式管道风机 | 1.名称:EAF-S507离心式管道风机(室内吊装) 2.规格、型号:风量800m3/h 机外余压250Pa 功率0.2kW 3.其它:未尽事项，详见招标图纸、招标文件及国家相关规范要求 | 台 | 1
360 | 030108001066 | EAF-S508离心式管道风机 | 1.名称:EAF-S508离心式管道风机(室内吊装) 2.规格、型号:风量800m3/h 机外余压250Pa 功率0.2kW 3.其它:未尽事项，详见招标图纸、招标文件及国家相关规范要求 | 台 | 1
361 | 030108001067 | EAF-S509离心式管道风机 | 1.名称:EAF-S509离心式管道风机(室内吊装) 2.规格、型号:风量400m3/h 机外余压250Pa 功率0.15kW 3.其它:未尽事项，详见招标图纸、招标文件及国家相关规范要求 | 台 | 1
本页小计
分部分项工程和单价措施项目清单与计价表
工程名称：1栋医疗专项安装工程 | [6 empty] | 第 66 页 共 181 页
序号 | 项目编码 | 项目名称 | 项目特征描述 | 计量单位 | 工程量 | 金额（元）
[6 empty] | 综合单价 |  | 综合合价 | 其中
暂估价
362 | 030108001068 | EAF-S510离心式管道风机 | 1.名称:EAF-S510离心式管道风机 2.规格、型号:风量300m3/h 机外余压250Pa 功率0.15kW 3.其它:未尽事项，详见招标图纸、招标文件及国家相关规范要求 | 台 | 1
363 | 030108001069 | EAF-S511离心式管道风机 | 1.名称:EAF-S511离心式管道风机(室内吊装) 2.规格、型号:风量300m3/h 机外余压250Pa 功率0.15kW 3.其它:未尽事项，详见招标图纸、招标文件及国家相关规范要求 | 台 | 1
364 | 030108001070 | EAF-S512离心式管道风机 | 1.名称:EAF-S512离心式管道风机(室内吊装) 2.规格、型号:风量300m3/h 机外余压250Pa 功率0.15kW 3.其它:未尽事项，详见招标图纸、招标文件及国家相关规范要求 | 台 | 1
365 | 030108001071 | EAF-S513离心式管道风机 | 1.名称:EAF-S513离心式管道风机(室内吊装) 2.规格、型号:风量300m3/h 机外余压250Pa 功率0.15kW 3.其它:未尽事项，详见招标图纸、招标文件及国家相关规范要求 | 台 | 1
366 | 030108001072 | EAF-S514离心式管道风机 | 1.名称:EAF-S514离心式管道风机(室内吊装) 2.规格、型号:风量800m3/h 机外余压150Pa 功率0.2kW 3.其它:未尽事项，详见招标图纸、招标文件及国家相关规范要求 | 台 | 1
367 | 030108001073 | EAF-S515离心式管道风机 | 1.名称:EAF-S515离心式管道风机(室内吊装) 2.规格、型号:风量500m3/h 机外余压250Pa 功率0.2kW 3.其它:未尽事项，详见招标图纸、招标文件及国家相关规范要求 | 台 | 1
本页小计
分部分项工程和单价措施项目清单与计价表
工程名称：1栋医疗专项安装工程 | [6 empty] | 第 67 页 共 181 页
序号 | 项目编码 | 项目名称 | 项目特征描述 | 计量单位 | 工程量 | 金额（元）
[6 empty] | 综合单价 |  | 综合合价 | 其中
暂估价
368 | 030108001074 | EAF-S516离心式管道风机 | 1.名称:EAF-S516离心式管道风机(室内吊装) 2.规格、型号:风量500m3/h 机外余压250Pa 功率0.2kW 3.其它:未尽事项，详见招标图纸、招标文件及国家相关规范要求 | 台 | 1
369 | 030108001075 | EAF-S517离心式管道风机 | 1.名称:EAF-S517离心式管道风机(室内吊装) 2.规格、型号:风量500m3/h 机外余压150Pa 功率0.15kW 3.其它:未尽事项，详见招标图纸、招标文件及国家相关规范要求 | 台 | 1
370 | 030108001076 | EAF-S518离心式管道风机 | 1.名称:EAF-S518离心式管道风机(室内吊装) 2.规格、型号:风量800m3/h 机外余压150Pa 功率0.2KW 3.其它:未尽事项，详见招标图纸、招标文件及国家相关规范要求 | 台 | 1
371 | 030108001077 | EAF-U1101离心式管道风机 | 1.名称:EAF-U1101离心式管道风机(室内吊装) 2.规格、型号:风量1600m3/h 机外余压300Pa 功率0.35KW 3.其它:未尽事项，详见招标图纸、招标文件及国家相关规范要求 | 台 | 1
372 | 030108001078 | EAF-U1102离心式管道风机 | 1.名称:EAF-U1102离心式管道风机(室内吊装) 2.规格、型号:风量800m3/h 机外余压150Pa 功率0.2KW 3.其它:未尽事项，详见招标图纸、招标文件及国家相关规范要求 | 台 | 1
373 | 030108001079 | EAF-U1103离心式管道风机 | 1.名称:EAF-U1103离心式管道风机(室内吊装) 2.规格、型号:风量800m3/h 机外余压150Pa 功率0.2KW 3.其它:未尽事项，详见招标图纸、招标文件及国家相关规范要求 | 台 | 1
本页小计
分部分项工程和单价措施项目清单与计价表
工程名称：1栋医疗专项安装工程 | [6 empty] | 第 68 页 共 181 页
序号 | 项目编码 | 项目名称 | 项目特征描述 | 计量单位 | 工程量 | 金额（元）
[6 empty] | 综合单价 |  | 综合合价 | 其中
暂估价
374 | 030108001080 | 天花排气扇 | 1.名称:天花排气扇 2.其它:未尽事项，详见招标图纸、招标文件及国家相关规范要求 | 台 | 7
375 | 030703019001 | 防火软接头 | 1.名称:防火软接头 2.材质:不燃材料 3.其它:未尽事项，详见招标图纸、招标文件及国家相关规范要求 | m2 | 29.20
376 | 030702001001 | 镀锌薄钢板δ=0.5mm | 1.材质:镀锌薄钢板 2.形状:矩形 3.板材厚度:δ=0.5mm 长边长(mm) ≤320 4.接口形式:咬口 5.其它:未尽事项，详见招标图纸、招标文件及国家相关规范要求 | m2 | 1300.99
377 | 030702001002 | 镀锌薄钢板δ=0.6mm | 1.材质:镀锌薄钢板 2.形状:矩形 3.板材厚度:δ=1.0mm 长边长(mm) ≤750 4.接口形式:咬口 5.其它:未尽事项，详见招标图纸、招标文件及国家相关规范要求 | m2 | 327.27
378 | 030702001003 | 镀锌薄钢板δ=0.75mm | 1.材质:镀锌薄钢板 2.形状:矩形 3.板材厚度:δ=0.75mm 长边长(mm) ≤1000 4.接口形式:咬口 5.其它:未尽事项，详见招标图纸、招标文件及国家相关规范要求 | m2 | 5.25
379 | 030702001004 | 镀锌薄钢板δ=0.5mm | 1.材质:镀锌薄钢板 2.形状:圆形 3.板材厚度:δ=0.5mm 长边长(mm) ≤320 4.接口形式:咬口 5.其它:未尽事项，详见招标图纸、招标文件及国家相关规范要求 | m2 | 108.48
本页小计
分部分项工程和单价措施项目清单与计价表
工程名称：1栋医疗专项安装工程 | [6 empty] | 第 69 页 共 181 页
序号 | 项目编码 | 项目名称 | 项目特征描述 | 计量单位 | 工程量 | 金额（元）
[6 empty] | 综合单价 |  | 综合合价 | 其中
暂估价
380 | 030703007001 | 70℃防火阀φ160 | 1.名称:70℃防火阀 2.规格:φ160 3.其它:未尽事项，详见招标图纸、招标文件及国家相关规范要求 | 个 | 3
381 | 030703007002 | 70℃防火阀-160*120 | 1.名称:70℃防火阀 2.规格:160*120 3.其它:未尽事项，详见招标图纸、招标文件及国家相关规范要求 | 个 | 1
382 | 030703007003 | 70℃防火阀-200*200 | 1.名称:70℃防火阀 2.规格:200*200 3.其它:未尽事项，详见招标图纸、招标文件及国家相关规范要求 | 个 | 16
383 | 030703007004 | 70℃防火阀-250*200 | 1.名称:70℃防火阀 2.规格:250*200 3.其它:未尽事项，详见招标图纸、招标文件及国家相关规范要求 | 个 | 18
384 | 030703007005 | 70℃防火阀-320*200 | 1.名称:70℃防火阀 2.规格:320*200 3.其它:未尽事项，详见招标图纸、招标文件及国家相关规范要求 | 个 | 6
385 | 030703007006 | 70℃防火阀-320*250 | 1.名称:70℃防火阀 2.规格:320*250 3.其它:未尽事项，详见招标图纸、招标文件及国家相关规范要求 | 个 | 1
386 | 030703007007 | 70℃防火阀-320*320 | 1.名称:70℃防火阀 2.规格:320*320 3.其它:未尽事项，详见招标图纸、招标文件及国家相关规范要求 | 个 | 2
387 | 030703007008 | 70℃防火阀-400*200 | 1.名称:70℃防火阀 2.规格:400*200 3.其它:未尽事项，详见招标图纸、招标文件及国家相关规范要求 | 个 | 16
本页小计
分部分项工程和单价措施项目清单与计价表
工程名称：1栋医疗专项安装工程 | [6 empty] | 第 70 页 共 181 页
序号 | 项目编码 | 项目名称 | 项目特征描述 | 计量单位 | 工程量 | 金额（元）
[6 empty] | 综合单价 |  | 综合合价 | 其中
暂估价
388 | 030703007009 | 70℃防火阀-400*250 | 1.名称:70℃防火阀 2.规格:400*250 3.其它:未尽事项，详见招标图纸、招标文件及国家相关规范要求 | 个 | 14
389 | 030703007010 | 70℃防火阀-500*250 | 1.名称:70℃防火阀 2.规格:500*250 3.其它:未尽事项，详见招标图纸、招标文件及国家相关规范要求 | 个 | 1
390 | 030703001001 | 电动风量调节阀 300~1500M3/H-400*250 | 1.名称:电动风量调节阀 300~1500M3/H 2.规格:400*250 3.其它:未尽事项，详见招标图纸、招标文件及国家相关规范要求 | 个 | 1
391 | 030703023001 | 电动密闭阀φ320 | 1.名称:电动密闭阀 2.规格:φ320 3.其它:未尽事项，详见招标图纸、招标文件及国家相关规范要求 | 个 | 7
392 | 030703023002 | 电动密闭阀-400*200 | 1.名称:电动密闭阀 2.规格:400*200 3.其它:未尽事项，详见招标图纸、招标文件及国家相关规范要求 | 个 | 4
393 | 030703001002 | 机械式定风量阀-1500M3/H 400*200 | 1.名称:机械式定风量阀-1500M3/H 2.规格:400*200 3.其它:未尽事项，详见招标图纸、招标文件及国家相关规范要求 | 个 | 3
394 | 030703001003 | 手动风量调节阀-160*120 | 1.名称:手动风量调节阀 2.规格:160*120 3.其它:未尽事项，详见招标图纸、招标文件及国家相关规范要求 | 个 | 10
395 | 030703001004 | 手动风量调节阀-200*200 | 1.名称:手动风量调节阀 2.规格:200*200 3.其它:未尽事项，详见招标图纸、招标文件及国家相关规范要求 | 个 | 193
本页小计
分部分项工程和单价措施项目清单与计价表
工程名称：1栋医疗专项安装工程 | [6 empty] | 第 71 页 共 181 页
序号 | 项目编码 | 项目名称 | 项目特征描述 | 计量单位 | 工程量 | 金额（元）
[6 empty] | 综合单价 |  | 综合合价 | 其中
暂估价
396 | 030703001005 | 手动风量调节阀-250*200 | 1.名称:手动风量调节阀 2.规格:250*200 3.其它:未尽事项，详见招标图纸、招标文件及国家相关规范要求 | 个 | 6
397 | 030703001006 | 手动风量调节阀-250*250 | 1.名称:手动风量调节阀 2.规格:250*250 3.其它:未尽事项，详见招标图纸、招标文件及国家相关规范要求 | 个 | 17
398 | 030703001007 | 手动风量调节阀-320*320 | 1.名称:手动风量调节阀 2.规格:320*320 3.其它:未尽事项，详见招标图纸、招标文件及国家相关规范要求 | 个 | 1
399 | 030703001008 | 手动风量调节阀-400*200 | 1.名称:手动风量调节阀 2.规格:400*200 3.其它:未尽事项，详见招标图纸、招标文件及国家相关规范要求 | 个 | 2
400 | 030703001009 | 手动风量调节阀-400*250 | 1.名称:手动风量调节阀 2.规格:400*250 3.其它:未尽事项，详见招标图纸、招标文件及国家相关规范要求 | 个 | 7
401 | 030703001010 | 手动风量调节阀-400*400 | 1.名称:手动风量调节阀 2.规格:400*400 3.其它:未尽事项，详见招标图纸、招标文件及国家相关规范要求 | 个 | 3
402 | 030703007011 | 止回阀φ160 | 1.名称:止回阀 2.规格:φ160 3.其它:未尽事项，详见招标图纸、招标文件及国家相关规范要求 | 个 | 4
403 | 030703007012 | 止回阀-200*200 | 1.名称:止回阀 2.规格:200*200 3.其它:未尽事项，详见招标图纸、招标文件及国家相关规范要求 | 个 | 25
本页小计
分部分项工程和单价措施项目清单与计价表
工程名称：1栋医疗专项安装工程 | [6 empty] | 第 72 页 共 181 页
序号 | 项目编码 | 项目名称 | 项目特征描述 | 计量单位 | 工程量 | 金额（元）
[6 empty] | 综合单价 |  | 综合合价 | 其中
暂估价
404 | 030703007013 | 止回阀-250*200 | 1.名称:止回阀 2.规格:250*200 3.其它:未尽事项，详见招标图纸、招标文件及国家相关规范要求 | 个 | 17
405 | 030703007014 | 止回阀-250*250 | 1.名称:止回阀 2.规格:250*250 3.其它:未尽事项，详见招标图纸、招标文件及国家相关规范要求 | 个 | 12
406 | 030703007015 | 止回阀φ320 | 1.名称:止回阀 2.规格:φ320 3.其它:未尽事项，详见招标图纸、招标文件及国家相关规范要求 | 个 | 2
407 | 030703007016 | 止回阀-320*200 | 1.名称:止回阀 2.规格:320*200 3.其它:未尽事项，详见招标图纸、招标文件及国家相关规范要求 | 个 | 3
408 | 030703007017 | 止回阀-320*250 | 1.名称:止回阀 2.规格:320*250 3.其它:未尽事项，详见招标图纸、招标文件及国家相关规范要求 | 个 | 1
409 | 030703007018 | 止回阀-320*320 | 1.名称:止回阀 2.规格:320*320 3.其它:未尽事项，详见招标图纸、招标文件及国家相关规范要求 | 个 | 4
410 | 030703007019 | 止回阀-400*200 | 1.名称:止回阀 2.规格:400*200 3.其它:未尽事项，详见招标图纸、招标文件及国家相关规范要求 | 个 | 5
411 | 030703007020 | 止回阀-400*250 | 1.名称:止回阀 2.规格:400*250 3.其它:未尽事项，详见招标图纸、招标文件及国家相关规范要求 | 个 | 5
本页小计
分部分项工程和单价措施项目清单与计价表
工程名称：1栋医疗专项安装工程 | [6 empty] | 第 73 页 共 181 页
序号 | 项目编码 | 项目名称 | 项目特征描述 | 计量单位 | 工程量 | 金额（元）
[6 empty] | 综合单价 |  | 综合合价 | 其中
暂估价
412 | 030703007021 | 止回阀-500*250 | 1.名称:止回阀 2.规格:500*250 3.其它:未尽事项，详见招标图纸、招标文件及国家相关规范要求 | 个 | 2
413 | 030703007022 | XP10下排风口（带H13高效过滤器,含箱体,带竖向可调百叶,立管配手动风阀）-1200*350 | 1.名称:XP10下排风口（带H13高效过滤器,含箱体,带竖向可调百叶,立管配手动风阀） 2.规格:1200*350 3.其它:未尽事项，详见招标图纸、招标文件及国家相关规范要求 | 个 | 5
414 | 030703007023 | XP2下排风口（带F8中效过滤器,含箱体,带竖向可调百叶,立管配手动风阀）-600*350 | 1.名称:XP2下排风口（带F8中效过滤器,含箱体,带竖向可调百叶,立管配手动风阀） 2.规格:600*350 3.其它:未尽事项，详见招标图纸、招标文件及国家相关规范要求 | 个 | 8
415 | 030703007024 | XP7下排风口（带H13高效过滤器,含箱体,带竖向可调百叶,立管配手动风阀）-400*350 | 1.名称:XP7下排风口（带H13高效过滤器,含箱体,带竖向可调百叶,立管配手动风阀） 2.规格:400*350 3.其它:未尽事项，详见招标图纸、招标文件及国家相关规范要求 | 个 | 4
416 | 030703007025 | XP8下排风口（带H13高效过滤器,含箱体,带竖向可调百叶,立管配手动风阀）-600*350 | 1.名称:XP8下排风口（带H13高效过滤器,含箱体,带竖向可调百叶,立管配手动风阀） 2.规格:600*350 3.其它:未尽事项，详见招标图纸、招标文件及国家相关规范要求 | 个 | 4
417 | 030703007026 | 单层百叶风口-400*400 | 1.名称:单层百叶风口 2.规格:400*400 3.其它:未尽事项，详见招标图纸、招标文件及国家相关规范要求 | 个 | 150
418 | 030703007027 | 吊顶排风口P3(带F5中效过滤器)-400*400 | 1.名称:吊顶排风口P3(带F5中效过滤器) 2.规格:400*400 3.其它:未尽事项，详见招标图纸、招标文件及国家相关规范要求 | 个 | 4
本页小计
分部分项工程和单价措施项目清单与计价表
工程名称：1栋医疗专项安装工程 | [6 empty] | 第 74 页 共 181 页
序号 | 项目编码 | 项目名称 | 项目特征描述 | 计量单位 | 工程量 | 金额（元）
[6 empty] | 综合单价 |  | 综合合价 | 其中
暂估价
419 | 030703007028 | 吊顶排风口P4（带F8中效过滤器）-400*400 | 1.名称:吊顶排风口P3(带F5中效过滤器) 2.规格:400*400 3.其它:未尽事项，详见招标图纸、招标文件及国家相关规范要求 | 个 | 48
420 | 030703007029 | 吊顶排风口P5（带H13高效过滤器）-400*400 | 1.名称:吊顶排风口P5（带H13高效过滤器） 2.规格:400*400 3.其它:未尽事项，详见招标图纸、招标文件及国家相关规范要求 | 个 | 5
421 | 030703007031 | 回风百叶风口-400*400 | 1.名称:回风百叶风口 2.规格:400*400 3.其它:未尽事项，详见招标图纸、招标文件及国家相关规范要求 | 个 | 3
422 | 030703007032 | 排风风防雨百叶-1000*250 | 1.名称:排风风防雨百叶 2.规格:1000*250 3.其它:未尽事项，详见招标图纸、招标文件及国家相关规范要求 | 个 | 1
423 | 030703007033 | 排风风防雨百叶-1000*320 | 1.名称:排风风防雨百叶 2.规格:1000*320 3.其它:未尽事项，详见招标图纸、招标文件及国家相关规范要求 | 个 | 2
424 | 030703007034 | 排风风防雨百叶-1200*320 | 1.名称:排风风防雨百叶 2.规格:1200*320 3.其它:未尽事项，详见招标图纸、招标文件及国家相关规范要求 | 个 | 1
425 | 030703007035 | 排风风防雨百叶-1500*320 | 1.名称:排风风防雨百叶 2.规格:1500*320 3.其它:未尽事项，详见招标图纸、招标文件及国家相关规范要求 | 个 | 1
426 | 030703007036 | 排风风防雨百叶-1600*250 | 1.名称:排风风防雨百叶 2.规格:1600*250 3.其它:未尽事项，详见招标图纸、招标文件及国家相关规范要求 | 个 | 1
本页小计
分部分项工程和单价措施项目清单与计价表
工程名称：1栋医疗专项安装工程 | [6 empty] | 第 75 页 共 181 页
序号 | 项目编码 | 项目名称 | 项目特征描述 | 计量单位 | 工程量 | 金额（元）
[6 empty] | 综合单价 |  | 综合合价 | 其中
暂估价
427 | 030703007037 | 排风风防雨百叶-1600*320 | 1.名称:排风风防雨百叶 2.规格:1600*320 3.其它:未尽事项，详见招标图纸、招标文件及国家相关规范要求 | 个 | 2
428 | 030703007038 | 排风风防雨百叶-1800*320 | 1.名称:排风风防雨百叶 2.规格:1800*320 3.其它:未尽事项，详见招标图纸、招标文件及国家相关规范要求 | 个 | 2
429 | 030703007039 | 排风风防雨百叶-2200*400 | 1.名称:排风风防雨百叶 2.规格:2200*400 3.其它:未尽事项，详见招标图纸、招标文件及国家相关规范要求 | 个 | 1
430 | 030703007040 | 排风风防雨百叶-2400*320 | 1.名称:排风风防雨百叶 2.规格:2400*320 3.其它:未尽事项，详见招标图纸、招标文件及国家相关规范要求 | 个 | 1
431 | 030703007041 | 排风风防雨百叶-320*320 | 1.名称:排风风防雨百叶 2.规格:320*320 3.其它:未尽事项，详见招标图纸、招标文件及国家相关规范要求 | 个 | 1
432 | 030703007042 | 排风风防雨百叶-3200*400 | 1.名称:排风风防雨百叶 2.规格:3200*400 3.其它:未尽事项，详见招标图纸、招标文件及国家相关规范要求 | 个 | 2
433 | 030703007043 | 排风风防雨百叶-400*250 | 1.名称:排风风防雨百叶 2.规格:400*250 3.其它:未尽事项，详见招标图纸、招标文件及国家相关规范要求 | 个 | 2
434 | 030703007044 | 排风风防雨百叶-400*320 | 1.名称:排风风防雨百叶 2.规格:400*320 3.其它:未尽事项，详见招标图纸、招标文件及国家相关规范要求 | 个 | 1
本页小计
分部分项工程和单价措施项目清单与计价表
工程名称：1栋医疗专项安装工程 | [6 empty] | 第 76 页 共 181 页
序号 | 项目编码 | 项目名称 | 项目特征描述 | 计量单位 | 工程量 | 金额（元）
[6 empty] | 综合单价 |  | 综合合价 | 其中
暂估价
435 | 030703007045 | 排风风防雨百叶-500*250 | 1.名称:排风风防雨百叶 2.规格:500*250 3.其它:未尽事项，详见招标图纸、招标文件及国家相关规范要求 | 个 | 1
436 | 030703007046 | 排风风防雨百叶-600*200 | 1.名称:排风风防雨百叶 2.规格:600*200 3.其它:未尽事项，详见招标图纸、招标文件及国家相关规范要求 | 个 | 2
437 | 030703007047 | 排风风防雨百叶-600*250 | 1.名称:排风风防雨百叶 2.规格:600*250 3.其它:未尽事项，详见招标图纸、招标文件及国家相关规范要求 | 个 | 1
438 | 030703007048 | 排风风防雨百叶-700*250 | 1.名称:排风风防雨百叶 2.规格:700*250 3.其它:未尽事项，详见招标图纸、招标文件及国家相关规范要求 | 个 | 2
439 | 030703007049 | 排风风防雨百叶-800*250 | 1.名称:排风风防雨百叶 2.规格:800*250 3.其它:未尽事项，详见招标图纸、招标文件及国家相关规范要求 | 个 | 1
440 | 030703007050 | 散流器(新风)X1-200*200 | 1.名称:散流器(新风)X1 2.规格:200*200 3.其它:未尽事项，详见招标图纸、招标文件及国家相关规范要求 | 个 | 2
441 | 030703007051 | 散流器(新风)X2-400*400 | 1.名称:散流器(新风)X2 2.规格:400*400 3.其它:未尽事项，详见招标图纸、招标文件及国家相关规范要求 | 个 | 1
442 | 030703007052 | 下回风口H4（带F6中效过滤器,含箱体,带竖向可调百叶,立管配手动风阀）-600*350 | 1.名称:下回风口H4（带F6中效过滤器,含箱体,带竖向可调百叶,立管配手动风阀） 2.规格:600*350 3.其它:未尽事项，详见招标图纸、招标文件及国家相关规范要求 | 个 | 2
排风系统合计
本页小计
分部分项工程和单价措施项目清单与计价表
工程名称：1栋医疗专项安装工程 | [6 empty] | 第 77 页 共 181 页
序号 | 项目编码 | 项目名称 | 项目特征描述 | 计量单位 | 工程量 | 金额（元）
[6 empty] | 综合单价 |  | 综合合价 | 其中
暂估价
空调风系统
443 | 030701004001 | AC-G101多联机设备(室外机) | 1.名称:AC-G101多联机设备(室外机) 2.规格、型号:额定制冷量kw=33.5 额定制热量kw=37.5 额定功率kw=8.73 3.其它:未尽事项，详见招标图纸、招标文件及国家相关规范要求 | 台 | 1
444 | 030701004002 | AC-J201多联机设备(室外机) | 1.名称:AC-J201多联机设备(室外机) 2.规格、型号:额定制冷量kw=90 额定制热量kw=95 额定功率kw=25.7 3.其它:未尽事项，详见招标图纸、招标文件及国家相关规范要求 | 台 | 1
445 | 030701004003 | AHU-G101净化循环空调机组 | 1.名称:AHU-G101净化循环空调机组(座地安装) 2.规格、型号：送风量m3/h=2300 回风量m3/h=1500 新风量m3/h=800 机外余压Pa=650 电机功率KW=1.5 制冷量kw=22 3.其它:未尽事项，详见招标图纸、招标文件及国家相关规范要求 | 台 | 1
446 | 030701004004 | AHU-C401净化循环空调机组 | 1.名称:AHU-C401净化循环空调机组(座地安装) 2.规格、型号：送风量m3/h=3900 回风量m3/h=2800 新风量m3/h=1100 机外余压Pa=650 电机功率KW=2.2 制冷量kw=32 3.其它:未尽事项，详见招标图纸、招标文件及国家相关规范要求 | 台 | 1
本页小计
分部分项工程和单价措施项目清单与计价表
工程名称：1栋医疗专项安装工程 | [6 empty] | 第 78 页 共 181 页
序号 | 项目编码 | 项目名称 | 项目特征描述 | 计量单位 | 工程量 | 金额（元）
[6 empty] | 综合单价 |  | 综合合价 | 其中
暂估价
447 | 030701004005 | AHU-N501净化循环空调机组 | 1.名称:AHU-N501净化循环空调机组(座地安装) 2.规格、型号：送风量m3/h=8600 回风量m3/h=5900 新风量m3/h=2700 机外余压Pa=650 电机功率KW=5.5 制冷量kw=74 3.其它:未尽事项，详见招标图纸、招标文件及国家相关规范要求 | 台 | 1
448 | 030701004006 | AHU-N502净化循环空调机组 | 1.名称:AHU-N502净化循环空调机组(座地安装) 2.规格、型号：送风量m3/h=11000 回风量m3/h=7200 新风量m3/h=3800 机外余压Pa=650 电机功率KW=7.5 制冷量kw=98 3.其它:未尽事项，详见招标图纸、招标文件及国家相关规范要求 | 台 | 1
449 | 030701004007 | AHU-S501净化循环空调机组 | 1.名称:AHU-S501净化循环空调机组(座地安装) 2.规格、型号：送风量m3/h=11000 回风量m3/h=0 新风量m3/h=4400 机外余压Pa=650 电机功率KW=2.2 制冷量kw=75 3.其它:未尽事项，详见招标图纸、招标文件及国家相关规范要求 | 台 | 1
450 | 030701004008 | AHU-S502净化循环空调机组 | 1.名称:AHU-S502净化循环空调机组(座地安装) 2.规格、型号：送风量m3/h=5400 回风量m3/h=3600 新风量m3/h=1800 机外余压Pa=650 电机功率KW=4 制冷量kw=12 3.其它:未尽事项，详见招标图纸、招标文件及国家相关规范要求 | 台 | 1
本页小计
分部分项工程和单价措施项目清单与计价表
工程名称：1栋医疗专项安装工程 | [6 empty] | 第 79 页 共 181 页
序号 | 项目编码 | 项目名称 | 项目特征描述 | 计量单位 | 工程量 | 金额（元）
[6 empty] | 综合单价 |  | 综合合价 | 其中
暂估价
451 | 030701004009 | AHU-S503净化循环空调机组 | 1.名称:AHU-S503净化循环空调机组(座地安装) 2.规格、型号：送风量m3/h=5100 回风量m3/h=3300 新风量m3/h=1800 机外余压Pa=650 电机功率KW=3 制冷量kw=12 3.其它:未尽事项，详见招标图纸、招标文件及国家相关规范要求 | 台 | 1
452 | 030701004010 | AHU-S504净化循环空调机组 | 1.名称:AHU-S504净化循环空调机组(座地安装) 2.规格、型号：送风量m3/h=5000 回风量m3/h=3200 新风量m3/h=1800 机外余压Pa=650 电机功率KW=3 制冷量kw=12 3.其它:未尽事项，详见招标图纸、招标文件及国家相关规范要求 | 台 | 1
453 | 030701004011 | AHU-S505净化循环空调机组 | 1.名称:AHU-S505净化循环空调机组(座地安装) 2.规格、型号：送风量m3/h=10000 回风量m3/h=8800 新风量m3/h=1200 机外余压Pa=650 电机功率KW=5.5 制冷量kw=18 3.其它:未尽事项，详见招标图纸、招标文件及国家相关规范要求 | 台 | 1
454 | 030701004012 | AHU-S506净化循环空调机组 | 1.名称:AHU-S506净化循环空调机组(座地安装) 2.规格、型号：送风量m3/h=13700 回风量m3/h=10100 新风量m3/h=3600 机外余压Pa=750 电机功率KW=7.5 制冷量kw=28 3.其它:未尽事项，详见招标图纸、招标文件及国家相关规范要求 | 台 | 1
本页小计
分部分项工程和单价措施项目清单与计价表
工程名称：1栋医疗专项安装工程 | [6 empty] | 第 80 页 共 181 页
序号 | 项目编码 | 项目名称 | 项目特征描述 | 计量单位 | 工程量 | 金额（元）
[6 empty] | 综合单价 |  | 综合合价 | 其中
暂估价
455 | 030701004013 | AHU-S507净化循环空调机组 | 1.名称:AHU-S507净化循环空调机组(座地安装) 2.规格、型号：送风量m3/h=5600 回风量m3/h=4300 新风量m3/h=1300 机外余压Pa=750 电机功率KW=4 制冷量kw=16 3.其它:未尽事项，详见招标图纸、招标文件及国家相关规范要求 | 台 | 1
456 | 030701004014 | FT-N501分体式空调器 | 1.名称:FT-N501分体式空调器（带室外机）（壁挂式） 2.其它:未尽事项，详见招标图纸、招标文件及国家相关规范要求 | 台 | 1
457 | 030701004015 | FT-S501分体式空调器 | 1.名称:FT-S501分体式空调器（带室外机）（壁挂式） 2.规格、型号：匹数=1.5HP 额定功率KW=2KW 3.其它:未尽事项，详见招标图纸、招标文件及国家相关规范要求 | 台 | 1
458 | 030701004016 | FT-S502分体式空调器 | 1.名称:FT-S502分体式空调器（带室外机）（壁挂式） 2.规格、型号：匹数=1HP 额定功率KW=0.75KW 3.其它:未尽事项，详见招标图纸、招标文件及国家相关规范要求 | 台 | 1
459 | 030701004017 | FT-U1101分体式空调器 | 1.名称:FT-U1101分体式空调器（带室外机）（壁挂式） 2.规格、型号：匹数=1HP 额定功率KW=0.75KW 3.其它:未尽事项，详见招标图纸、招标文件及国家相关规范要求 | 台 | 1
460 | 030701004018 | FT-C401分体式空调器 | 1.名称:FT-C401分体式空调器（带室外机）（壁挂式） 2.规格、型号：匹数=1.5HP 额定功率KW=2KW 3.其它:未尽事项，详见招标图纸、招标文件及国家相关规范要求 | 台 | 1
本页小计
分部分项工程和单价措施项目清单与计价表
工程名称：1栋医疗专项安装工程 | [6 empty] | 第 81 页 共 181 页
序号 | 项目编码 | 项目名称 | 项目特征描述 | 计量单位 | 工程量 | 金额（元）
[6 empty] | 综合单价 |  | 综合合价 | 其中
暂估价
461 | 030701004019 | FT-J201分体式空调器 | 1.名称:FT-J201分体式空调器（带室外机）（壁挂式） 2.规格、型号：匹数=1.5HP 额定功率KW=2KW 3.其它:未尽事项，详见招标图纸、招标文件及国家相关规范要求 | 台 | 1
462 | 030701004020 | FG-85Q多联机设备 | 1.名称:FG-85Q多联机设备(室内机) 2.规格、型号：风量(中档)=1380m3/h 额定制冷量=8.4kw 额定制热量kw=9.6 配电功率kw=0.09 3.其它:未尽事项，详见招标图纸、招标文件及国家相关规范要求 | 台 | 10
463 | 030701004021 | 风机盘管设备 FP-102 | 1.名称:风机盘管设备(卧式暗装) 设备编号：FP-102 2.规格、型号：送风量m3/h=1020 机外静压Pa=30 中档制冷量kw=5.23 制热量kw=8.2 输入功率kw=0.115 3.其它:未尽事项，详见招标图纸、招标文件及国家相关规范要求 | 台 | 39
464 | 030701004022 | 风机盘管设备 FP-136 | 1.名称:风机盘管设备(卧式暗装) 设备编号：FP-136 2.规格、型号：送风量m3/h=1360 机外静压Pa=30 中档制冷量kw=6.9 制热量kw=10.47 输入功率kw=0.163 3.其它:未尽事项，详见招标图纸、招标文件及国家相关规范要求 | 台 | 15
465 | 030701004023 | 风机盘管设备 FP-34 | 1.名称:风机盘管设备(卧式暗装) 设备编号：FP-34 2.规格、型号：送风量m3/h=340 机外静压Pa=30 中档制冷量kw=2.02 制热量kw=3.13 输入功率kw=0.046 3.其它:未尽事项，详见招标图纸、招标文件及国家相关规范要求 | 台 | 27
本页小计
分部分项工程和单价措施项目清单与计价表
工程名称：1栋医疗专项安装工程 | [6 empty] | 第 82 页 共 181 页
序号 | 项目编码 | 项目名称 | 项目特征描述 | 计量单位 | 工程量 | 金额（元）
[6 empty] | 综合单价 |  | 综合合价 | 其中
暂估价
466 | 030701004024 | 风机盘管设备 FP-51 | 1.名称:风机盘管设备(卧式暗装) 设备编号：FP-51 2.规格、型号：送风量m3/h=510 机外静压Pa=30 中档制冷量kw=2.81 制热量kw=4.59 输入功率kw=0.06 3.其它:未尽事项，详见招标图纸、招标文件及国家相关规范要求 | 台 | 46
467 | 030701004025 | 风机盘管设备 FP-68 | 1.名称:风机盘管设备(卧式暗装) 设备编号：FP-68 2.规格、型号：送风量m3/h=680 机外静压Pa=30 中档制冷量kw=3.57 制热量kw=5.71 输入功率kw=0.082 3.其它:未尽事项，详见招标图纸、招标文件及国家相关规范要求 | 台 | 26
468 | 030701004026 | 风机盘管设备 FP-85 | 1.名称:风机盘管设备(卧式暗装) 设备编号：FP-85 2.规格、型号：送风量m3/h=850 机外静压Pa=30 中档制冷量kw=4.32 制热量kw=6.79 输入功率kw=0.091 3.其它:未尽事项，详见招标图纸、招标文件及国家相关规范要求 | 台 | 16
469 | 030701004027 | 风机盘管设备 FG-100 | 1.名称:风管式多联机室内机(卧式暗装) 设备编号：FG-100 2.规格、型号：风量（中档）m3/h=1380 机外静压Pa=50 额定制冷量kw=10 额定制热量kw=11.2 配电功率kw=0.1 3.其它:未尽事项，详见招标图纸、招标文件及国家相关规范要求 | 台 | 2
本页小计
分部分项工程和单价措施项目清单与计价表
工程名称：1栋医疗专项安装工程 | [6 empty] | 第 83 页 共 181 页
序号 | 项目编码 | 项目名称 | 项目特征描述 | 计量单位 | 工程量 | 金额（元）
[6 empty] | 综合单价 |  | 综合合价 | 其中
暂估价
470 | 030701004028 | 风管式多联机室内机 FG-28 | 1.名称:风管式多联机室内机(卧式暗装) 设备编号：FG-28 2.规格、型号：风量（中档）m3/h=420 机外静压Pa=30 额定制冷量kw=2.8 额定制热量kw=3.3 配电功率kw=0.02 3.其它:未尽事项，详见招标图纸、招标文件及国家相关规范要求 | 台 | 1
471 | 030701004029 | 风管式多联机室内机 FG-43 | 1.名称:风管式多联机室内机(卧式暗装) 设备编号：FG-43 2.规格、型号：风量（中档）m3/h=660 机外静压Pa=30 额定制冷量kw=4.3 额定制热量kw=4.9 配电功率kw=0.04 3.其它:未尽事项，详见招标图纸、招标文件及国家相关规范要求 | 台 | 1
472 | 030701004030 | 风管式多联机室内机 FG-56 | 1.名称:风管式多联机室内机FG-56 2.其它:未尽事项，详见招标图纸、招标文件及国家相关规范要求 | 台 | 1
473 | 030702001005 | 镀锌钢板δ=0.5mm | 1.材质:镀锌钢板 2.形状:矩形 3.板材厚度:δ=0.5mm 长边长(mm) ≤450 4.接口形式:咬口 5.其它:未尽事项，详见招标图纸、招标文件及国家相关规范要求 | m2 | 325.75
474 | 030702001006 | 镀锌钢板δ=0.75mm | 1.材质:镀锌钢板 2.形状:矩形 3.板材厚度:δ=0.75mm 长边长(mm) ≤1000 4.接口形式:咬口 5.其它:未尽事项，详见招标图纸、招标文件及国家相关规范要求 | m2 | 443.83
本页小计
分部分项工程和单价措施项目清单与计价表
工程名称：1栋医疗专项安装工程 | [6 empty] | 第 84 页 共 181 页
序号 | 项目编码 | 项目名称 | 项目特征描述 | 计量单位 | 工程量 | 金额（元）
[6 empty] | 综合单价 |  | 综合合价 | 其中
暂估价
475 | 030702001007 | 镀锌钢板δ=1.0mm | 1.材质:镀锌钢板 2.形状:矩形 3.板材厚度:δ=1.0mm 长边长(mm) ≤1250 4.接口形式:咬口 5.其它:未尽事项，详见招标图纸、招标文件及国家相关规范要求 | m2 | 128.43
476 | 031208003001 | 玻璃棉保温δ=50mm | 1.绝热材料品种:玻璃棉保温 2.绝热厚度:δ=50mm 3.其它:未尽事项，详见招标图纸、招标文件及国家相关规范要求 | m2 | 889.42
477 | 030703020019 | 微穿孔消音器L=1500 200*200 | 1.名称:微穿孔消音器 2.规格:L=1500 200*200 3.材质:碳钢 4.其它:未尽事项，详见招标图纸、招标文件及国家相关规范要求 | 个 | 2
478 | 030703020020 | 微穿孔消音器L=1500 400*400 | 1.名称:微穿孔消音器 2.规格:L=1500 400*400 3.材质:碳钢 4.其它:未尽事项，详见招标图纸、招标文件及国家相关规范要求 | 个 | 1
479 | 030703020002 | 立管安装消声器400*400 L=2000mm | 1.名称:立管安装消声器 2.规格:400*400 L=2000mm 3.材质:碳钢 4.其它:未尽事项，详见招标图纸、招标文件及国家相关规范要求 | 个 | 1
480 | 030703020003 | 立管安装消声器500*400 L=2000mm | 1.名称:立管安装消声器 2.规格:500*400 L=2000mm 3.材质:碳钢 4.其它:未尽事项，详见招标图纸、招标文件及国家相关规范要求 | 个 | 1
481 | 030703020004 | 立管消声弯头1000*500 | 1.名称:立管消声弯头 2.规格:1000*500 3.材质:碳钢 4.其它:未尽事项，详见招标图纸、招标文件及国家相关规范要求 | 个 | 1
本页小计
分部分项工程和单价措施项目清单与计价表
工程名称：1栋医疗专项安装工程 | [6 empty] | 第 85 页 共 181 页
序号 | 项目编码 | 项目名称 | 项目特征描述 | 计量单位 | 工程量 | 金额（元）
[6 empty] | 综合单价 |  | 综合合价 | 其中
暂估价
482 | 030703020005 | 立管消声弯头630*320 | 1.名称:立管消声弯头 2.规格:630*320 3.材质:碳钢 4.其它:未尽事项，详见招标图纸、招标文件及国家相关规范要求 | 个 | 1
483 | 030703020006 | 立管消声弯头800*400 | 1.名称:立管消声弯头 2.规格:L=800*400 3.材质:碳钢 4.其它:未尽事项，详见招标图纸、招标文件及国家相关规范要求 | 个 | 1
484 | 030703020007 | 微穿孔消音器L=1500 1000*500 | 1.名称:微穿孔消音器 2.规格:L=1500 1000*500 3.材质:碳钢 4.其它:未尽事项，详见招标图纸、招标文件及国家相关规范要求 | 个 | 1
485 | 030703020008 | 微穿孔消音器L=1500 320*320 | 1.名称:微穿孔消音器 2.规格:L=1500 320*320 3.材质:碳钢 4.其它:未尽事项，详见招标图纸、招标文件及国家相关规范要求 | 个 | 1
486 | 030703020009 | 微穿孔消音器L=1500 400*250 | 1.名称:微穿孔消音器 2.规格:L=1500 400*250 3.材质:碳钢 4.其它:未尽事项，详见招标图纸、招标文件及国家相关规范要求 | 个 | 1
487 | 030703020010 | 微穿孔消音器L=1500 400*400 | 1.名称:微穿孔消音器 2.规格:L=1500 400*400 3.材质:碳钢 4.其它:未尽事项，详见招标图纸、招标文件及国家相关规范要求 | 个 | 4
488 | 030703020011 | 微穿孔消音器L=1500 500*500 | 1.名称:微穿孔消音器 2.规格:L=1500 500*500 3.材质:碳钢 4.其它:未尽事项，详见招标图纸、招标文件及国家相关规范要求 | 个 | 1
本页小计
分部分项工程和单价措施项目清单与计价表
工程名称：1栋医疗专项安装工程 | [6 empty] | 第 86 页 共 181 页
序号 | 项目编码 | 项目名称 | 项目特征描述 | 计量单位 | 工程量 | 金额（元）
[6 empty] | 综合单价 |  | 综合合价 | 其中
暂估价
489 | 030703020012 | 微穿孔消音器L=1500 630*500 | 1.名称:微穿孔消音器 2.规格:L=1500 630*500 3.材质:碳钢 4.其它:未尽事项，详见招标图纸、招标文件及国家相关规范要求 | 个 | 3
490 | 030703020013 | 微穿孔消音器L=1500 800*500 | 1.名称:微穿孔消音器 2.规格:L=1500 800*500 3.材质:碳钢 4.其它:未尽事项，详见招标图纸、招标文件及国家相关规范要求 | 个 | 1
491 | 030703020014 | 微穿孔消音器L=2000 320*320 | 1.名称:微穿孔消音器 2.规格:L=2000 320*320 3.材质:碳钢 4.其它:未尽事项，详见招标图纸、招标文件及国家相关规范要求 | 个 | 1
492 | 030703020015 | 微穿孔消音器L=2000 400*320 | 1.名称:微穿孔消音器 2.规格:L=2000 400*320 3.材质:碳钢 4.其它:未尽事项，详见招标图纸、招标文件及国家相关规范要求 | 个 | 1
493 | 030703020016 | 微穿孔消音器L=2000 500*400 | 1.名称:微穿孔消音器 2.规格:L=2000 500*400 3.材质:碳钢 4.其它:未尽事项，详见招标图纸、招标文件及国家相关规范要求 | 个 | 3
494 | 030703020017 | 微穿孔消音器L=2000 500*500 | 1.名称:微穿孔消音器 2.规格:L=2000 500*500 3.材质:碳钢 4.其它:未尽事项，详见招标图纸、招标文件及国家相关规范要求 | 个 | 8
495 | 030703020018 | 微穿孔消音器L=2000 630*630 | 1.名称:微穿孔消音器 2.规格:L=2000 630*630 3.材质:碳钢 4.其它:未尽事项，详见招标图纸、招标文件及国家相关规范要求 | 个 | 1
本页小计
分部分项工程和单价措施项目清单与计价表
工程名称：1栋医疗专项安装工程 | [6 empty] | 第 87 页 共 181 页
序号 | 项目编码 | 项目名称 | 项目特征描述 | 计量单位 | 工程量 | 金额（元）
[6 empty] | 综合单价 |  | 综合合价 | 其中
暂估价
496 | 030703007053 | 回风百叶风口-400*400 | 1.名称:回风百叶风口 2.规格:1000*630 3.其它:未尽事项，详见招标图纸、招标文件及国家相关规范要求 | 个 | 101
497 | 030703007054 | 回风百叶风口-600*600 | 1.名称:回风百叶风口 2.规格:600*600 3.其它:未尽事项，详见招标图纸、招标文件及国家相关规范要求 | 个 | 72
498 | 030703007055 | 散流器-300*300 | 1.名称:散流器 2.规格:300*300 3.其它:未尽事项，详见招标图纸、招标文件及国家相关规范要求 | 个 | 74
499 | 030703007056 | 散流器-400*400 | 1.名称:散流器 2.规格:400*400 3.其它:未尽事项，详见招标图纸、招标文件及国家相关规范要求 | 个 | 115
500 | 030703007057 | 70℃防火阀-160*120 | 1.名称:70℃防火阀 2.规格:160*120 3.其它:未尽事项，详见招标图纸、招标文件及国家相关规范要求 | 个 | 2
501 | 030703007058 | 70℃防火阀-200*200 | 1.名称:70℃防火阀 2.规格:200*200 3.其它:未尽事项，详见招标图纸、招标文件及国家相关规范要求 | 个 | 5
502 | 030703007059 | 70℃防火阀-250*200 | 1.名称:70℃防火阀 2.规格:250*200 3.其它:未尽事项，详见招标图纸、招标文件及国家相关规范要求 | 个 | 2
503 | 030703007060 | 70℃防火阀-320*200 | 1.名称:70℃防火阀 2.规格:320*200 3.其它:未尽事项，详见招标图纸、招标文件及国家相关规范要求 | 个 | 1
本页小计
分部分项工程和单价措施项目清单与计价表
工程名称：1栋医疗专项安装工程 | [6 empty] | 第 88 页 共 181 页
序号 | 项目编码 | 项目名称 | 项目特征描述 | 计量单位 | 工程量 | 金额（元）
[6 empty] | 综合单价 |  | 综合合价 | 其中
暂估价
504 | 030703007061 | 70℃防火阀-320*250 | 1.名称:70℃防火阀 2.规格:320*250 3.其它:未尽事项，详见招标图纸、招标文件及国家相关规范要求 | 个 | 2
505 | 030703007062 | 70℃防火阀-320*320 | 1.名称:70℃防火阀 2.规格:320*320 3.其它:未尽事项，详见招标图纸、招标文件及国家相关规范要求 | 个 | 1
506 | 030703007063 | 70℃防火阀-400*200 | 1.名称:70℃防火阀 2.规格:400*200 3.其它:未尽事项，详见招标图纸、招标文件及国家相关规范要求 | 个 | 1
507 | 030703007064 | 70℃防火阀-400*250 | 1.名称:70℃防火阀 2.规格:400*250 3.其它:未尽事项，详见招标图纸、招标文件及国家相关规范要求 | 个 | 3
508 | 030703007065 | 70℃防火阀-400*320 | 1.名称:70℃防火阀 2.规格:400*320 3.其它:未尽事项，详见招标图纸、招标文件及国家相关规范要求 | 个 | 3
509 | 030703007066 | 70℃防火阀-400*400 | 1.名称:70℃防火阀 2.规格:400*400 3.其它:未尽事项，详见招标图纸、招标文件及国家相关规范要求 | 个 | 6
510 | 030703007067 | 70℃防火阀-500*400 | 1.名称:70℃防火阀 2.规格:500*400 3.其它:未尽事项，详见招标图纸、招标文件及国家相关规范要求 | 个 | 4
511 | 030703007068 | 70℃防火阀-500*500 | 1.名称:70℃防火阀 2.规格:500*500 3.其它:未尽事项，详见招标图纸、招标文件及国家相关规范要求 | 个 | 6
本页小计
分部分项工程和单价措施项目清单与计价表
工程名称：1栋医疗专项安装工程 | [6 empty] | 第 89 页 共 181 页
序号 | 项目编码 | 项目名称 | 项目特征描述 | 计量单位 | 工程量 | 金额（元）
[6 empty] | 综合单价 |  | 综合合价 | 其中
暂估价
512 | 030703007069 | 70℃防火阀-630*1000 | 1.名称:70℃防火阀 2.规格:630*1000 3.其它:未尽事项，详见招标图纸、招标文件及国家相关规范要求 | 个 | 1
513 | 030703007070 | 70℃防火阀-630*320 | 1.名称:70℃防火阀 2.规格:630*320 3.其它:未尽事项，详见招标图纸、招标文件及国家相关规范要求 | 个 | 1
514 | 030703007071 | 70℃防火阀-630*500 | 1.名称:70℃防火阀 2.规格:630*500 3.其它:未尽事项，详见招标图纸、招标文件及国家相关规范要求 | 个 | 2
515 | 030703007072 | 70℃防火阀-800*400 | 1.名称:70℃防火阀 2.规格:800*400 3.其它:未尽事项，详见招标图纸、招标文件及国家相关规范要求 | 个 | 1
516 | 030703007073 | 70℃防火阀-800*500 | 1.名称:70℃防火阀 2.规格:800*500 3.其它:未尽事项，详见招标图纸、招标文件及国家相关规范要求 | 个 | 2
517 | 030703007074 | 70℃防火阀-800*630 | 1.名称:70℃防火阀 2.规格:800*630 3.其它:未尽事项，详见招标图纸、招标文件及国家相关规范要求 | 个 | 1
518 | 030703001011 | 电动变风量阀 300~1500M3/H-320*200 | 1.名称:电动变风量阀 300~1500M3/H 2.规格:320*200 3.其它:未尽事项，详见招标图纸、招标文件及国家相关规范要求 | 个 | 1
519 | 030703023003 | 电动密闭阀-160*120 | 1.名称:电动密闭阀 2.规格:φ160*120 3.其它:未尽事项，详见招标图纸、招标文件及国家相关规范要求 | 个 | 1
本页小计
分部分项工程和单价措施项目清单与计价表
工程名称：1栋医疗专项安装工程 | [6 empty] | 第 90 页 共 181 页
序号 | 项目编码 | 项目名称 | 项目特征描述 | 计量单位 | 工程量 | 金额（元）
[6 empty] | 综合单价 |  | 综合合价 | 其中
暂估价
520 | 030703023004 | 电动密闭阀-250*200 | 1.名称:电动密闭阀 2.规格:250*200 3.其它:未尽事项，详见招标图纸、招标文件及国家相关规范要求 | 个 | 1
521 | 030703023005 | 电动密闭阀-320*250 | 1.名称:电动密闭阀 2.规格:320*250 3.其它:未尽事项，详见招标图纸、招标文件及国家相关规范要求 | 个 | 1
522 | 030703023006 | 电动密闭阀-320*320 | 1.名称:电动密闭阀 2.规格:320*320 3.其它:未尽事项，详见招标图纸、招标文件及国家相关规范要求 | 个 | 1
523 | 030703023007 | 电动密闭阀-400*200 | 1.名称:电动密闭阀 2.规格:400*200 3.其它:未尽事项，详见招标图纸、招标文件及国家相关规范要求 | 个 | 1
524 | 030703023008 | 电动密闭阀-400*320 | 1.名称:电动密闭阀 2.规格:400*320 3.其它:未尽事项，详见招标图纸、招标文件及国家相关规范要求 | 个 | 2
525 | 030703023009 | 电动密闭阀-400*400 | 1.名称:电动密闭阀 2.规格:400*400 3.其它:未尽事项，详见招标图纸、招标文件及国家相关规范要求 | 个 | 5
526 | 030703023010 | 电动密闭阀-500*1000 | 1.名称:电动密闭阀 2.规格:500*1000 3.其它:未尽事项，详见招标图纸、招标文件及国家相关规范要求 | 个 | 1
527 | 030703023011 | 电动密闭阀-500*400 | 1.名称:电动密闭阀 2.规格:500*400 3.其它:未尽事项，详见招标图纸、招标文件及国家相关规范要求 | 个 | 1
本页小计
分部分项工程和单价措施项目清单与计价表
工程名称：1栋医疗专项安装工程 | [6 empty] | 第 91 页 共 181 页
序号 | 项目编码 | 项目名称 | 项目特征描述 | 计量单位 | 工程量 | 金额（元）
[6 empty] | 综合单价 |  | 综合合价 | 其中
暂估价
528 | 030703023012 | 电动密闭阀-500*500 | 1.名称:电动密闭阀 2.规格:500*500 3.其它:未尽事项，详见招标图纸、招标文件及国家相关规范要求 | 个 | 1
529 | 030703023013 | 电动密闭阀-630*320 | 1.名称:电动密闭阀 2.规格:630*320 3.其它:未尽事项，详见招标图纸、招标文件及国家相关规范要求 | 个 | 1
530 | 030703023014 | 电动密闭阀-630*500 | 1.名称:电动密闭阀 2.规格:630*500 3.其它:未尽事项，详见招标图纸、招标文件及国家相关规范要求 | 个 | 1
531 | 030703023015 | 电动密闭阀-800*400 | 1.名称:电动密闭阀 2.规格:800*400 3.其它:未尽事项，详见招标图纸、招标文件及国家相关规范要求 | 个 | 1
532 | 030703001012 | 电动双位定风量阀-400*320 | 1.名称:电动双位定风量阀 2.规格:400*320 3.其它:未尽事项，详见招标图纸、招标文件及国家相关规范要求 | 个 | 1
533 | 030703001013 | 机械式定风量阀-320*250 | 1.名称:机械式定风量阀 2.规格:320*250 3.其它:未尽事项，详见招标图纸、招标文件及国家相关规范要求 | 个 | 4
534 | 030703001014 | 机械式定风量阀-400*400 | 1.名称:机械式定风量阀 2.规格:400*400 3.其它:未尽事项，详见招标图纸、招标文件及国家相关规范要求 | 个 | 1
535 | 030703001015 | 机械式定风量阀-500*400 | 1.名称:机械式定风量阀 2.规格:500*400 3.其它:未尽事项，详见招标图纸、招标文件及国家相关规范要求 | 个 | 1
本页小计
分部分项工程和单价措施项目清单与计价表
工程名称：1栋医疗专项安装工程 | [6 empty] | 第 92 页 共 181 页
序号 | 项目编码 | 项目名称 | 项目特征描述 | 计量单位 | 工程量 | 金额（元）
[6 empty] | 综合单价 |  | 综合合价 | 其中
暂估价
536 | 030703001016 | 手动风量调节阀-160*120 | 1.名称:手动风量调节阀 2.规格:160*120 3.其它:未尽事项，详见招标图纸、招标文件及国家相关规范要求 | 个 | 72
537 | 030703001017 | 手动风量调节阀-200*160 | 1.名称:手动风量调节阀 2.规格:200*160 3.其它:未尽事项，详见招标图纸、招标文件及国家相关规范要求 | 个 | 5
538 | 030703001018 | 手动风量调节阀-200*200 | 1.名称:手动风量调节阀 2.规格:200*200 3.其它:未尽事项，详见招标图纸、招标文件及国家相关规范要求 | 个 | 104
539 | 030703001019 | 手动风量调节阀-200*250 | 1.名称:手动风量调节阀 2.规格:200*250 3.其它:未尽事项，详见招标图纸、招标文件及国家相关规范要求 | 个 | 4
540 | 030703001020 | 手动风量调节阀-250*200 | 1.名称:手动风量调节阀 2.规格:250*200 3.其它:未尽事项，详见招标图纸、招标文件及国家相关规范要求 | 个 | 33
541 | 030703001021 | 手动风量调节阀-250*250 | 1.名称:手动风量调节阀 2.规格:250*250 3.其它:未尽事项，详见招标图纸、招标文件及国家相关规范要求 | 个 | 7
542 | 030703001022 | 手动风量调节阀-320*200 | 1.名称:手动风量调节阀 2.规格:320*200 3.其它:未尽事项，详见招标图纸、招标文件及国家相关规范要求 | 个 | 79
543 | 030703001023 | 手动风量调节阀-320*250 | 1.名称:手动风量调节阀 2.规格:320*250 3.其它:未尽事项，详见招标图纸、招标文件及国家相关规范要求 | 个 | 23
本页小计
分部分项工程和单价措施项目清单与计价表
工程名称：1栋医疗专项安装工程 | [6 empty] | 第 93 页 共 181 页
序号 | 项目编码 | 项目名称 | 项目特征描述 | 计量单位 | 工程量 | 金额（元）
[6 empty] | 综合单价 |  | 综合合价 | 其中
暂估价
544 | 030703001024 | 手动风量调节阀-320*320 | 1.名称:手动风量调节阀 2.规格:320*320 3.其它:未尽事项，详见招标图纸、招标文件及国家相关规范要求 | 个 | 4
545 | 030703001025 | 手动风量调节阀-400*200 | 1.名称:手动风量调节阀 2.规格:400*200 3.其它:未尽事项，详见招标图纸、招标文件及国家相关规范要求 | 个 | 39
546 | 030703001026 | 手动风量调节阀-400*320 | 1.名称:手动风量调节阀 2.规格:400*320 3.其它:未尽事项，详见招标图纸、招标文件及国家相关规范要求 | 个 | 23
547 | 030703001027 | 手动风量调节阀-400*400 | 1.名称:手动风量调节阀 2.规格:400*400 3.其它:未尽事项，详见招标图纸、招标文件及国家相关规范要求 | 个 | 4
548 | 030703001028 | 手动风量调节阀-400*500 | 1.名称:手动风量调节阀 2.规格:400*500 3.其它:未尽事项，详见招标图纸、招标文件及国家相关规范要求 | 个 | 1
549 | 030703001029 | 手动风量调节阀-500*500 | 1.名称:手动风量调节阀 2.规格:500*500 3.其它:未尽事项，详见招标图纸、招标文件及国家相关规范要求 | 个 | 4
550 | 030703001030 | 手动风量调节阀-630*500 | 1.名称:手动风量调节阀 2.规格:630*500 3.其它:未尽事项，详见招标图纸、招标文件及国家相关规范要求 | 个 | 1
551 | 030703001031 | 手动风量调节阀-630*630 | 1.名称:手动风量调节阀 2.规格:630*630 3.其它:未尽事项，详见招标图纸、招标文件及国家相关规范要求 | 个 | 1
本页小计
分部分项工程和单价措施项目清单与计价表
工程名称：1栋医疗专项安装工程 | [6 empty] | 第 94 页 共 181 页
序号 | 项目编码 | 项目名称 | 项目特征描述 | 计量单位 | 工程量 | 金额（元）
[6 empty] | 综合单价 |  | 综合合价 | 其中
暂估价
552 | 030703001032 | 手动风量调节阀-800*500 | 1.名称:手动风量调节阀 2.规格:800*500 3.其它:未尽事项，详见招标图纸、招标文件及国家相关规范要求 | 个 | 1
553 | 030703007075 | 止回阀-320*250 | 1.名称:止回阀 2.规格:320*250 3.其它:未尽事项，详见招标图纸、招标文件及国家相关规范要求 | 个 | 1
554 | 030703007076 | 止回阀-320*320 | 1.名称:止回阀 2.规格:320*320 3.其它:未尽事项，详见招标图纸、招标文件及国家相关规范要求 | 个 | 1
555 | 030703007077 | 止回阀-400*400 | 1.名称:止回阀 2.规格:400*400 3.其它:未尽事项，详见招标图纸、招标文件及国家相关规范要求 | 个 | 4
556 | 030703007078 | 止回阀-500*500 | 1.名称:止回阀 2.规格:500*500 3.其它:未尽事项，详见招标图纸、招标文件及国家相关规范要求 | 个 | 2
557 | 030703007079 | 止回阀-630*630 | 1.名称:止回阀 2.规格:630*630 3.其它:未尽事项，详见招标图纸、招标文件及国家相关规范要求 | 个 | 1
558 | 030703007080 | H1吊顶回风口-400*400 | 1.名称:H1吊顶回风口 2.规格:400*400 3.其它:未尽事项，详见招标图纸、招标文件及国家相关规范要求 | 个 | 5
559 | 030703007081 | H2吊顶回风口-600*600 | 1.名称:H2吊顶回风口 2.规格:600*600 3.其它:未尽事项，详见招标图纸、招标文件及国家相关规范要求 | 个 | 50
本页小计
分部分项工程和单价措施项目清单与计价表
工程名称：1栋医疗专项安装工程 | [6 empty] | 第 95 页 共 181 页
序号 | 项目编码 | 项目名称 | 项目特征描述 | 计量单位 | 工程量 | 金额（元）
[6 empty] | 综合单价 |  | 综合合价 | 其中
暂估价
560 | 030703007082 | XP7下排风口（带H13高效过滤器,含箱体,带竖向可调百叶,立管配手动风阀）-400*350 | 1.名称:XP7下排风口（带H13高效过滤器,含箱体,带竖向可调百叶,立管配手动风阀） 2.规格:400*350 3.其它:未尽事项，详见招标图纸、招标文件及国家相关规范要求 | 个 | 1
561 | 030703007083 | XP8下排风口（带H13高效过滤器,含箱体,带竖向可调百叶,立管配手动风阀）-600*350 | 1.名称:XP8下排风口（带H13高效过滤器,含箱体,带竖向可调百叶,立管配手动风阀） 2.规格:600*350 3.其它:未尽事项，详见招标图纸、招标文件及国家相关规范要求 | 个 | 3
562 | 030703007084 | 单层活动百叶风口-320*200 | 1.名称:单层活动百叶风口 2.规格:320*200 3.其它:未尽事项，详见招标图纸、招标文件及国家相关规范要求 | 个 | 2
563 | 030703007085 | 散流器(新风)X1-200*200 | 1.名称:散流器(新风)X1 2.规格:200*200 3.其它:未尽事项，详见招标图纸、招标文件及国家相关规范要求 | 个 | 114
564 | 030703007086 | 散流器(新风)X2-400*400 | 1.名称:散流器(新风)X2 2.规格:400*400 3.其它:未尽事项，详见招标图纸、招标文件及国家相关规范要求 | 个 | 83
565 | 030703007087 | 散流器(新风)X3-600*600 | 1.名称:散流器(新风)X3 2.规格:600*600 3.其它:未尽事项，详见招标图纸、招标文件及国家相关规范要求 | 个 | 4
566 | 030703007088 | 下回风口H4（带F6中效过滤器,含箱体,带竖向可调百叶,立管配手动风阀）-600*350 | 1.名称:下回风口H4（带F6中效过滤器,含箱体,带竖向可调百叶,立管配手动风阀） 2.规格:600*350 3.其它:未尽事项，详见招标图纸、招标文件及国家相关规范要求 | 个 | 48
本页小计
分部分项工程和单价措施项目清单与计价表
工程名称：1栋医疗专项安装工程 | [6 empty] | 第 96 页 共 181 页
序号 | 项目编码 | 项目名称 | 项目特征描述 | 计量单位 | 工程量 | 金额（元）
[6 empty] | 综合单价 |  | 综合合价 | 其中
暂估价
567 | 030703007089 | 新风防雨百叶-1000*630 | 1.名称:新风防雨百叶 2.规格:1000*630 3.其它:未尽事项，详见招标图纸、招标文件及国家相关规范要求 | 个 | 1
568 | 030703007090 | 新风防雨百叶-1250*630 | 1.名称:新风防雨百叶 2.规格:1250*630 3.其它:未尽事项，详见招标图纸、招标文件及国家相关规范要求 | 个 | 1
569 | 030703007091 | 新风防雨百叶-1500*500 | 1.名称:新风防雨百叶 2.规格:1500*500 3.其它:未尽事项，详见招标图纸、招标文件及国家相关规范要求 | 个 | 1
570 | 030703007092 | 新风防雨百叶-1500*630 | 1.名称:新风防雨百叶 2.规格:1500*630 3.其它:未尽事项，详见招标图纸、招标文件及国家相关规范要求 | 个 | 1
571 | 030703007093 | 新风防雨百叶-1500*800 | 1.名称:新风防雨百叶 2.规格:1500*800 3.其它:未尽事项，详见招标图纸、招标文件及国家相关规范要求 | 个 | 1
572 | 030703007094 | 新风防雨百叶-400*320 | 1.名称:新风防雨百叶 2.规格:400*320 3.其它:未尽事项，详见招标图纸、招标文件及国家相关规范要求 | 个 | 1
573 | 030703007095 | 新风防雨百叶-500*320 | 1.名称:新风防雨百叶 2.规格:500*320 3.其它:未尽事项，详见招标图纸、招标文件及国家相关规范要求 | 个 | 1
574 | 030703007096 | 新风防雨百叶-500*400 | 1.名称:新风防雨百叶 2.规格:500*400 3.其它:未尽事项，详见招标图纸、招标文件及国家相关规范要求 | 个 | 1
本页小计
分部分项工程和单价措施项目清单与计价表
工程名称：1栋医疗专项安装工程 | [6 empty] | 第 97 页 共 181 页
序号 | 项目编码 | 项目名称 | 项目特征描述 | 计量单位 | 工程量 | 金额（元）
[6 empty] | 综合单价 |  | 综合合价 | 其中
暂估价
575 | 030703007097 | 新风防雨百叶-630*400 | 1.名称:新风防雨百叶 2.规格:630*400 3.其它:未尽事项，详见招标图纸、招标文件及国家相关规范要求 | 个 | 2
576 | 030703007098 | 新风防雨百叶-630*500 | 1.名称:新风防雨百叶 2.规格:630*500 3.其它:未尽事项，详见招标图纸、招标文件及国家相关规范要求 | 个 | 1
577 | 030703007099 | 新风防雨百叶-800*500 | 1.名称:新风防雨百叶 2.规格:800*500 3.其它:未尽事项，详见招标图纸、招标文件及国家相关规范要求 | 个 | 1
578 | 030703007100 | 新风防雨百叶-800*630 | 1.名称:新风防雨百叶 2.规格:800*630 3.其它:未尽事项，详见招标图纸、招标文件及国家相关规范要求 | 个 | 1
579 | 030703007101 | 新风防雨百叶-900*400 | 1.名称:新风防雨百叶 2.规格:900*400 3.其它:未尽事项，详见招标图纸、招标文件及国家相关规范要求 | 个 | 1
空调风系统合计
新风系统
580 | 030108001081 | XF-C401（吊装）新风机组 | 1.名称:XF-C401（吊装）新风机组 2.规格、型号：机组风量m3/h=7400 机外余压Pa=400 3.其它:未尽事项，详见招标图纸、招标文件及国家相关规范要求 | 台 | 1
581 | 030108001082 | XF-C402新风机组 | 1.名称:XF-C402新风机组 2.规格、型号：机组风量m3/h=3200 机外余压Pa=300 3.其它:未尽事项，详见招标图纸、招标文件及国家相关规范要求 | 台 | 1
本页小计
分部分项工程和单价措施项目清单与计价表
工程名称：1栋医疗专项安装工程 | [6 empty] | 第 98 页 共 181 页
序号 | 项目编码 | 项目名称 | 项目特征描述 | 计量单位 | 工程量 | 金额（元）
[6 empty] | 综合单价 |  | 综合合价 | 其中
暂估价
582 | 030108001083 | XF-M401新风机组 | 1.名称:XF-M401新风机组 2.规格、型号：机组风量m3/h=2600 机外余压Pa=300 3.其它:未尽事项，详见招标图纸、招标文件及国家相关规范要求 | 台 | 1
583 | 030703021001 | 百级洁净送风天花2850*2500*500 | 1.名称:百级洁净送风天花 2.规格:2850*2500*500 3.其它:未尽事项，详见招标图纸、招标文件及国家相关规范要求 | 个 | 1
584 | 030701010001 | 高效过滤器 | 1.名称:过滤吸收器 型号:RFP-1000 L=1000mφ/h 终阻力:<850Pa 2.其它:未尽事项，详见招标图纸、招标文件及国家相关规范要求 | 台 | 32
585 | 030703021002 | 万级洁净送风天花2850*1500*500 | 1.名称:万级洁净送风天花 2.规格:2850*1500*500 3.其它:未尽事项，详见招标图纸、招标文件及国家相关规范要求 | 个 | 8
586 | 030703021003 | 新风采集箱1600*1000*1200 带初效防虫过滤网 | 1.名称:新风采集箱 带初效防虫过滤网 2.规格:1600*1000*1200 3.其它:未尽事项，详见招标图纸、招标文件及国家相关规范要求 | 个 | 1
587 | 030108001084 | BF-G101离心式管道风机 | 1.名称:BF-G101离心式管道风机(室内吊装) 2.规格、型号：风量m3/h=1000 机外余压Pa=200 配电功率kw=0.2 3.其它:未尽事项，详见招标图纸、招标文件及国家相关规范要求 | 台 | 1
本页小计
分部分项工程和单价措施项目清单与计价表
工程名称：1栋医疗专项安装工程 | [6 empty] | 第 99 页 共 181 页
序号 | 项目编码 | 项目名称 | 项目特征描述 | 计量单位 | 工程量 | 金额（元）
[6 empty] | 综合单价 |  | 综合合价 | 其中
暂估价
588 | 030108001085 | PAU-S501净化集中新风机组（带室外机） | 1.名称:PAU-S501净化集中新风机组（带室外机）(落地安装) 2.规格、型号：机组风量m3/h=12600 机外余压Pa=400 制冷(制热):制冷量KW=220制热量KW=72盘管压降Kpa≤30 直膨式除湿段(含室外机):制冷量KW=22+22配电功率KW=7.5+7.5 3.其它:未尽事项，详见招标图纸、招标文件及国家相关规范要求 | 台 | 1
589 | 030703007102 | S1高效送风口（带H13高效过滤器,带手动风阀,风量:500M3/H） | 1.名称:S1高效送风口（带H13高效过滤器,带手动风阀,风量:500M3/H） 2.规格:600*600 3.其它:未尽事项，详见招标图纸、招标文件及国家相关规范要求 | 个 | 38
590 | 030703007103 | S2高效送风口（带H13高效过滤器,带手动风阀,风量:1000M3/H）600*600 | 1.名称:S2高效送风口（带H13高效过滤器,带手动风阀,风量:1000M3/H） 2.规格:600*600 3.其它:未尽事项，详见招标图纸、招标文件及国家相关规范要求 | 个 | 50
591 | 030701010002 | XDJ-80等离子体空气净化消毒机 | 1.名称:XDJ-80等离子体空气净化消毒机 设备编号:XDJ-80 安装类型:吊顶嵌入式 适用范围60~80m3 循环风量≥800m3/h 噪声≤50db 2.其它:未尽事项，详见招标图纸、招标文件及国家相关规范要求 | 台 | 27
本页小计
分部分项工程和单价措施项目清单与计价表
工程名称：1栋医疗专项安装工程 | [6 empty] | 第 100 页 共 181 页
序号 | 项目编码 | 项目名称 | 项目特征描述 | 计量单位 | 工程量 | 金额（元）
[6 empty] | 综合单价 |  | 综合合价 | 其中
暂估价
592 | 030701004031 | XF-B501新风机组 | 1.名称:XF-B501新风机组（落地安装） 2.规格、型号：机组风量m3/h=4200 机外余压Pa=400 制冷量kw=60 制热量kw=27 盘管压降Kpa≤30 参考功率kw=2.2 3.其它:未尽事项，详见招标图纸、招标文件及国家相关规范要求 | 台 | 1
593 | 030701004032 | XF-F101新风机组 | 1.名称:XF-F101新风机组（落地安装） 2.规格、型号：机组风量m3/h=2000 机外余压Pa=300 制冷量kw=30 制热量kw=12 盘管压降Kpa≤30 参考功率kw=1.5 3.其它:未尽事项，详见招标图纸、招标文件及国家相关规范要求 | 台 | 1
594 | 030701004033 | XF-F301新风机组 | 1.名称:XF-F301新风机组（落地安装） 2.规格、型号：机组风量m3/h=5200 机外余压Pa=400 制冷量kw=75 制热量kw=33 盘管压降Kpa≤30 参考功率kw=3 3.其它:未尽事项，详见招标图纸、招标文件及国家相关规范要求 | 台 | 1
595 | 030701004034 | XF-G101新风机组 | 1.名称:XF-G101新风机组（落地安装） 2.规格、型号：机组风量m3/h=2600 机外余压Pa=400 制冷量kw=37 制热量kw=17 盘管压降Kpa≤30 参考功率kw=1.5 3.其它:未尽事项，详见招标图纸、招标文件及国家相关规范要求 | 台 | 1
本页小计
分部分项工程和单价措施项目清单与计价表
工程名称：1栋医疗专项安装工程 | [6 empty] | 第 101 页 共 181 页
序号 | 项目编码 | 项目名称 | 项目特征描述 | 计量单位 | 工程量 | 金额（元）
[6 empty] | 综合单价 |  | 综合合价 | 其中
暂估价
596 | 030701004035 | XF-N501新风机组 | 1.名称:XF-N501新风机组（落地安装） 2.规格、型号：机组风量m3/h=1600 机外余压Pa=300 制冷量kw=25 制热量kw=12 盘管压降Kpa≤30 参考功率kw=1.1 3.其它:未尽事项，详见招标图纸、招标文件及国家相关规范要求 | 台 | 1
597 | 030701004036 | XF-S501新风机组 | 1.名称:XF-S501新风机组（落地安装） 2.规格、型号：机组风量m3/h=2200 机外余压Pa=300 制冷量kw=32 制热量kw=14 盘管压降Kpa≤30 参考功率kw=1.1 3.其它:未尽事项，详见招标图纸、招标文件及国家相关规范要求 | 台 | 1
598 | 030701004037 | XF-U1101新风机组 | 1.名称:XF-U1101新风机组（吊装） 2.规格、型号：机组风量m3/h=3300 机外余压Pa=400 制冷量kw=48 制热量kw=15 盘管压降Kpa≤30 参考功率kw=2.2 3.其它:未尽事项，详见招标图纸、招标文件及国家相关规范要求 | 台 | 1
599 | 030702001008 | 镀锌薄钢板δ=0.5mm | 1.材质:镀锌钢板 2.形状:矩形 3.板材厚度:δ=0.5mm 长边长(mm) ≤450 4.接口形式:咬口 5.其它:未尽事项，详见招标图纸、招标文件及国家相关规范要求 | m2 | 2067.94
本页小计
分部分项工程和单价措施项目清单与计价表
工程名称：1栋医疗专项安装工程 | [6 empty] | 第 102 页 共 181 页
序号 | 项目编码 | 项目名称 | 项目特征描述 | 计量单位 | 工程量 | 金额（元）
[6 empty] | 综合单价 |  | 综合合价 | 其中
暂估价
600 | 030702001009 | 镀锌钢板δ=0.6mm | 1.材质:镀锌钢板 2.形状:矩形 3.板材厚度:δ=0.6mm 长边长(mm) ≤1000 4.接口形式:咬口 5.其它:未尽事项，详见招标图纸、招标文件及国家相关规范要求 | m2 | 948.65
601 | 030702001010 | 镀锌钢板δ=0.75mm | 1.材质:镀锌钢板 2.形状:矩形 3.板材厚度:δ=0.75mm 长边长(mm) ≤1000 4.接口形式:咬口 5.其它:未尽事项，详见招标图纸、招标文件及国家相关规范要求 | m2 | 289.49
602 | 030702001011 | 镀锌钢板δ=1.0mm | 1.材质:镀锌钢板 2.形状:矩形 3.板材厚度:δ=1.0mm 长边长(mm) ≤1250 4.接口形式:咬口 5.其它:未尽事项，详见招标图纸、招标文件及国家相关规范要求 | m2 | 5.4
603 | 030703019002 | 防火软接头 | 1.名称:防火软接头 2.材质:不燃材料 3.其它:未尽事项，详见招标图纸、招标文件及国家相关规范要求 | m2 | 6.04
604 | 030703021004 | 静压箱1500*800*1000 | 1.名称:静压箱 2.规格:1500*800*1000 3.其它:未尽事项，详见招标图纸、招标文件及国家相关规范要求 | 个 | 1
新风系统合计
空调水系统
本页小计
分部分项工程和单价措施项目清单与计价表
工程名称：1栋医疗专项安装工程 | [6 empty] | 第 103 页 共 181 页
序号 | 项目编码 | 项目名称 | 项目特征描述 | 计量单位 | 工程量 | 金额（元）
[6 empty] | 综合单价 |  | 综合合价 | 其中
暂估价
605 | 031001001001 | 热镀锌钢管DN20 | 1.安装部位:室内 2.介质:冷水 3.规格、压力等级:DN20 4.连接形式:丝接 5.压力试验及吹、洗设计要求:管道消毒、冲洗 6.其它:未尽事项，详见招标图纸、招标文件及国家相关规范要求 | m | 841.16
606 | 031001001002 | 热镀锌钢管DN25 | 1.安装部位:室内 2.介质:冷水 3.规格、压力等级:DN25 4.连接形式:丝接 5.压力试验及吹、洗设计要求:管道消毒、冲洗 6.其它:未尽事项，详见招标图纸、招标文件及国家相关规范要求 | m | 257.18
607 | 031001001003 | 热镀锌钢管DN32 | 1.安装部位:室内 2.介质:冷水 3.规格、压力等级:DN32 4.连接形式:丝接 5.压力试验及吹、洗设计要求:管道消毒、冲洗 6.其它:未尽事项，详见招标图纸、招标文件及国家相关规范要求 | m | 371.02
608 | 031001001004 | 热镀锌钢管DN40 | 1.安装部位:室内 2.介质:冷水 3.规格、压力等级:DN40 4.连接形式:丝接 5.压力试验及吹、洗设计要求:管道消毒、冲洗 6.其它:未尽事项，详见招标图纸、招标文件及国家相关规范要求 | m | 420.97
609 | 031001001005 | 热镀锌钢管DN50 | 1.安装部位:室内 2.介质:冷水 3.规格、压力等级:DN50 4.连接形式:丝接 5.压力试验及吹、洗设计要求:管道消毒、冲洗 6.其它:未尽事项，详见招标图纸、招标文件及国家相关规范要求 | m | 300.25
本页小计
分部分项工程和单价措施项目清单与计价表
工程名称：1栋医疗专项安装工程 | [6 empty] | 第 104 页 共 181 页
序号 | 项目编码 | 项目名称 | 项目特征描述 | 计量单位 | 工程量 | 金额（元）
[6 empty] | 综合单价 |  | 综合合价 | 其中
暂估价
610 | 031001002006 | 无缝钢管DN65 | 1.安装部位:室内 2.介质:冷水 3.规格、压力等级:DN65 4.连接形式:焊接 5.压力试验及吹、洗设计要求:管道消毒、冲洗 6.管道油刷要求:手工除锈，红丹漆、调和漆各两遍 7.其它:未尽事项，详见招标图纸、招标文件及国家相关规范要求 | m | 236.12
611 | 031001002007 | 无缝钢管DN80 | 1.安装部位:室内 2.介质:冷水 3.规格、压力等级:DN80 4.连接形式:焊接 5.压力试验及吹、洗设计要求:管道消毒、冲洗 6.管道油刷要求:手工除锈，红丹漆、调和漆各两遍 7.其它:未尽事项，详见招标图纸、招标文件及国家相关规范要求 | m | 271.09
612 | 031001002008 | 无缝钢管DN100 | 1.安装部位:室内 2.介质:冷水 3.连接形式:焊接 4.压力试验及吹、洗设计要求:管道消毒、冲洗 5.管道油刷要求:手工除锈，红丹漆、调和漆各两遍 6.其它:未尽事项，详见招标图纸、招标文件及国家相关规范要求 | m | 371.45
613 | 031001002009 | 无缝钢管DN125 | 1.安装部位:室内 2.介质:冷水 3.规格、压力等级:DN125 4.连接形式:焊接 5.压力试验及吹、洗设计要求:管道消毒、冲洗 6.管道油刷要求:手工除锈，红丹漆、调和漆各两遍 7.其它:未尽事项，详见招标图纸、招标文件及国家相关规范要求 | m | 58.84
本页小计
分部分项工程和单价措施项目清单与计价表
工程名称：1栋医疗专项安装工程 | [6 empty] | 第 105 页 共 181 页
序号 | 项目编码 | 项目名称 | 项目特征描述 | 计量单位 | 工程量 | 金额（元）
[6 empty] | 综合单价 |  | 综合合价 | 其中
暂估价
614 | 031001002010 | 无缝钢管DN150 | 1.安装部位:室内 2.介质:冷水 3.规格、压力等级:DN150 4.连接形式:焊接 5.压力试验及吹、洗设计要求:管道消毒、冲洗 6.管道油刷要求:手工除锈，红丹漆、调和漆各两遍 7.其它:未尽事项，详见招标图纸、招标文件及国家相关规范要求 | m | 45.23
615 | 031001002011 | 无缝钢管DN200 | 1.安装部位:室内 2.介质:冷水 3.规格、压力等级:DN200 4.连接形式:焊接 5.压力试验及吹、洗设计要求:管道消毒、冲洗 6.管道油刷要求:手工除锈，红丹漆、调和漆各两遍 7.其它:未尽事项，详见招标图纸、招标文件及国家相关规范要求 | m | 47.54
616 | 031001006001 | U-PVC排水管DN15 | 1.安装部位:室内 2.介质:冷凝水 3.规格、压力等级:DN15 4.连接形式:粘接 5.压力试验及吹、洗设计要求:管道消毒、冲洗 6.其它:未尽事项，详见招标图纸、招标文件及国家相关规范要求 | m | 8.58
617 | 031001006002 | U-PVC排水管DN20 | 1.安装部位:室内 2.介质:冷凝水 3.规格、压力等级:DN20 4.连接形式:粘接 5.压力试验及吹、洗设计要求:管道消毒、冲洗 6.其它:未尽事项，详见招标图纸、招标文件及国家相关规范要求 | m | 340.57
本页小计
分部分项工程和单价措施项目清单与计价表
工程名称：1栋医疗专项安装工程 | [6 empty] | 第 106 页 共 181 页
序号 | 项目编码 | 项目名称 | 项目特征描述 | 计量单位 | 工程量 | 金额（元）
[6 empty] | 综合单价 |  | 综合合价 | 其中
暂估价
618 | 031001006003 | U-PVC排水管DN25 | 1.安装部位:室内 2.介质:冷凝水 3.规格、压力等级:DN25 4.连接形式:粘接 5.压力试验及吹、洗设计要求:管道消毒、冲洗 6.其它:未尽事项，详见招标图纸、招标文件及国家相关规范要求 | m | 210.1
619 | 031001006004 | U-PVC排水管DN32 | 1.安装部位:室内 2.介质:冷凝水 3.规格、压力等级:DN32 4.连接形式:粘接 5.压力试验及吹、洗设计要求:管道消毒、冲洗 6.其它:未尽事项，详见招标图纸、招标文件及国家相关规范要求 | m | 556.22
620 | 031001006005 | U-PVC排水管DN40 | 1.安装部位:室内 2.介质:冷凝水 3.规格、压力等级:DN40 4.连接形式:粘接 5.压力试验及吹、洗设计要求:管道消毒、冲洗 6.其它:未尽事项，详见招标图纸、招标文件及国家相关规范要求 | m | 27.83
621 | 031001006006 | U-PVC排水管DN50 | 1.安装部位:室内 2.介质:冷凝水 3.规格、压力等级:DN50 4.连接形式:粘接 5.压力试验及吹、洗设计要求:管道消毒、冲洗 6.其它:未尽事项，详见招标图纸、招标文件及国家相关规范要求 | m | 19.63
本页小计
分部分项工程和单价措施项目清单与计价表
工程名称：1栋医疗专项安装工程 | [6 empty] | 第 107 页 共 181 页
序号 | 项目编码 | 项目名称 | 项目特征描述 | 计量单位 | 工程量 | 金额（元）
[6 empty] | 综合单价 |  | 综合合价 | 其中
暂估价
622 | 031001004001 | 去磷无缝紫铜管Φ12.7 | 1.安装部位:室内 2.介质:冷媒 3.材质:去磷无缝紫铜管 4.规格:Φ12.7 5.连接形式:焊接 6.绝热材料品种:外带热熔不燃铝箔橡塑复合保温套管δ=20mm 7.其它:未尽事项，详见招标图纸、招标文件及国家相关规范要求 | m | 109.21
623 | 031001004002 | 去磷无缝紫铜管Φ15.88 | 1.安装部位:室内 2.介质:冷媒 3.材质:去磷无缝紫铜管 4.规格:Φ15.88 5.连接形式:焊接 6.绝热材料品种:外带热熔不燃铝箔橡塑复合保温套管δ=20mm 7.其它:未尽事项，详见招标图纸、招标文件及国家相关规范要求 | m | 10.82
624 | 031001004003 | 去磷无缝紫铜管Φ19.05 | 1.安装部位:室内 2.介质:冷媒 3.材质:去磷无缝紫铜管 4.规格:Φ19.05 5.连接形式:焊接 6.绝热材料品种:外带热熔不燃铝箔橡塑复合保温套管δ=20mm 7.其它:未尽事项，详见招标图纸、招标文件及国家相关规范要求 | m | 35.73
625 | 031001004004 | 去磷无缝紫铜管Φ22.2 | 1.安装部位:室内 2.介质:冷媒 3.材质:去磷无缝紫铜管 4.规格:Φ22.2 5.连接形式:焊接 6.绝热材料品种:外带热熔不燃铝箔橡塑复合保温套管δ=20mm 7.其它:未尽事项，详见招标图纸、招标文件及国家相关规范要求 | m | 25.66
本页小计
分部分项工程和单价措施项目清单与计价表
工程名称：1栋医疗专项安装工程 | [6 empty] | 第 108 页 共 181 页
序号 | 项目编码 | 项目名称 | 项目特征描述 | 计量单位 | 工程量 | 金额（元）
[6 empty] | 综合单价 |  | 综合合价 | 其中
暂估价
626 | 031001004005 | 去磷无缝紫铜管Φ25.4 | 1.安装部位:室内 2.介质:冷媒 3.材质:去磷无缝紫铜管 4.规格:Φ25.4 5.连接形式:焊接 6.绝热材料品种:外带热熔不燃铝箔橡塑复合保温套管δ=20mm 7.其它:未尽事项，详见招标图纸、招标文件及国家相关规范要求 | m | 19.17
627 | 031001004006 | 去磷无缝紫铜管Φ28.58 | 1.安装部位:室内 2.介质:冷媒 3.材质:去磷无缝紫铜管 4.规格:Φ28.58 5.连接形式:焊接 6.绝热材料品种:外带热熔不燃铝箔橡塑复合保温套管δ=20mm 7.其它:未尽事项，详见招标图纸、招标文件及国家相关规范要求 | m | 2.02
628 | 031001004007 | 去磷无缝紫铜管Φ31.8 | 1.安装部位:室内 2.介质:冷媒 3.材质:去磷无缝紫铜管 4.规格:Φ31.8 5.连接形式:焊接 6.绝热材料品种:外带热熔不燃铝箔橡塑复合保温套管δ=20mm 7.其它:未尽事项，详见招标图纸、招标文件及国家相关规范要求 | m | 21.7
629 | 031001004008 | 去磷无缝紫铜管Φ6.35 | 1.安装部位:室内 2.介质:冷媒 3.材质:去磷无缝紫铜管 4.规格:Φ6.35 5.连接形式:焊接 6.绝热材料品种:外带热熔不燃铝箔橡塑复合保温套管δ=20mm 7.其它:未尽事项，详见招标图纸、招标文件及国家相关规范要求 | m | 90.04
本页小计
分部分项工程和单价措施项目清单与计价表
工程名称：1栋医疗专项安装工程 | [6 empty] | 第 109 页 共 181 页
序号 | 项目编码 | 项目名称 | 项目特征描述 | 计量单位 | 工程量 | 金额（元）
[6 empty] | 综合单价 |  | 综合合价 | 其中
暂估价
630 | 031001004009 | 去磷无缝紫铜管Φ9.5 | 1.安装部位:室内 2.介质:冷媒 3.材质:去磷无缝紫铜管 4.规格:Φ9.5 5.连接形式:焊接 6.绝热材料品种:外带热熔不燃铝箔橡塑复合保温套管δ=20mm 7.其它:未尽事项，详见招标图纸、招标文件及国家相关规范要求 | m | 48.48
631 | 031003001001 | 截止阀DN15 | 1.类型:截止阀 2.材质:铜制 3.规格、压力等级:DN15 4.连接形式:螺纹连接 5.其它:未尽事项，详见招标图纸、招标文件及国家相关规范要求 | 个 | 1
632 | 031003003001 | 蝶阀DN100 | 1.类型:蝶阀 2.材质:碳钢 3.规格、压力等级:DN100 4.连接形式:法兰连接 5.其它:未尽事项，详见招标图纸、招标文件及国家相关规范要求 | 个 | 9
633 | 031003003002 | 蝶阀DN125 | 1.类型:蝶阀 2.材质:碳钢 3.规格、压力等级:DN125 4.连接形式:法兰连接 5.其它:未尽事项，详见招标图纸、招标文件及国家相关规范要求 | 个 | 6
634 | 031003001002 | 蝶阀DN25 | 1.类型:蝶阀 2.材质:碳钢 3.规格、压力等级:DN25 4.连接形式:螺纹连接 5.其它:未尽事项，详见招标图纸、招标文件及国家相关规范要求 | 个 | 4
本页小计
分部分项工程和单价措施项目清单与计价表
工程名称：1栋医疗专项安装工程 | [6 empty] | 第 110 页 共 181 页
序号 | 项目编码 | 项目名称 | 项目特征描述 | 计量单位 | 工程量 | 金额（元）
[6 empty] | 综合单价 |  | 综合合价 | 其中
暂估价
635 | 031003001003 | 蝶阀DN32 | 1.类型:蝶阀 2.材质:碳钢 3.规格、压力等级:DN32 4.连接形式:螺纹连接 5.其它:未尽事项，详见招标图纸、招标文件及国家相关规范要求 | 个 | 12
636 | 031003001004 | 蝶阀DN40 | 1.类型:蝶阀 2.材质:碳钢 3.规格、压力等级:DN40 4.连接形式:螺纹连接 5.其它:未尽事项，详见招标图纸、招标文件及国家相关规范要求 | 个 | 14
637 | 031003001005 | 蝶阀DN50 | 1.类型:蝶阀 2.材质:碳钢 3.规格、压力等级:DN50 4.连接形式:法兰连接 5.其它:未尽事项，详见招标图纸、招标文件及国家相关规范要求 | 个 | 8
638 | 031003001006 | 蝶阀DN65 | 1.类型:蝶阀 2.材质:碳钢 3.规格、压力等级:DN65 4.连接形式:法兰连接 5.其它:未尽事项，详见招标图纸、招标文件及国家相关规范要求 | 个 | 4
639 | 031003001007 | 蝶阀DN80 | 1.类型:蝶阀 2.材质:碳钢 3.规格、压力等级:DN80 4.连接形式:法兰连接 5.其它:未尽事项，详见招标图纸、招标文件及国家相关规范要求 | 个 | 4
640 | 031003001008 | 静态压强平衡阀-DN100 | 1.类型:静态压强平衡阀 2.材质:碳钢 3.规格、压力等级:DN100 4.连接形式:法兰连接 5.其它:未尽事项，详见招标图纸、招标文件及国家相关规范要求 | 个 | 4
本页小计
分部分项工程和单价措施项目清单与计价表
工程名称：1栋医疗专项安装工程 | [6 empty] | 第 111 页 共 181 页
序号 | 项目编码 | 项目名称 | 项目特征描述 | 计量单位 | 工程量 | 金额（元）
[6 empty] | 综合单价 |  | 综合合价 | 其中
暂估价
641 | 031003001009 | 静态压强平衡阀-DN32 | 1.类型:静态压强平衡阀 2.材质:碳钢 3.规格、压力等级:DN32 4.连接形式:螺纹连接 5.其它:未尽事项，详见招标图纸、招标文件及国家相关规范要求 | 个 | 3
642 | 031003001010 | 静态压强平衡阀-DN40 | 1.类型:静态压强平衡阀 2.材质:碳钢 3.规格、压力等级:DN40 4.连接形式:螺纹连接 5.其它:未尽事项，详见招标图纸、招标文件及国家相关规范要求 | 个 | 4
643 | 031003001011 | 静态压强平衡阀-DN50 | 1.类型:静态压强平衡阀 2.材质:碳钢 3.规格、压力等级:DN50 4.连接形式:法兰连接 5.其它:未尽事项，详见招标图纸、招标文件及国家相关规范要求 | 个 | 3
644 | 031003001012 | 静态压强平衡阀-DN65 | 1.类型:静态压强平衡阀 2.材质:碳钢 3.规格、压力等级:DN65 4.连接形式:法兰连接 5.其它:未尽事项，详见招标图纸、招标文件及国家相关规范要求 | 个 | 3
645 | 031003001013 | 静态压强平衡阀-DN80 | 1.类型:静态压强平衡阀 2.材质:碳钢 3.规格、压力等级:DN80 4.连接形式:法兰连接 5.其它:未尽事项，详见招标图纸、招标文件及国家相关规范要求 | 个 | 4
646 | 031003001014 | 流量计-DN100 | 1.类型:流量计 2.材质:碳钢 3.规格、压力等级:DN100 4.连接形式:法兰连接 5.其它:未尽事项，详见招标图纸、招标文件及国家相关规范要求 | 个 | 2
本页小计
分部分项工程和单价措施项目清单与计价表
工程名称：1栋医疗专项安装工程 | [6 empty] | 第 112 页 共 181 页
序号 | 项目编码 | 项目名称 | 项目特征描述 | 计量单位 | 工程量 | 金额（元）
[6 empty] | 综合单价 |  | 综合合价 | 其中
暂估价
647 | 030601001001 | 温度计 | 1.名称:温度计 2.其它:未尽事项参照图纸、招标文件及国家规范的相关要求完成此项目 | 支 | 2
648 | 031003001015 | 分支器 | 1.名称:分支器 2.规格:综合 3.其它:未尽事项，详见招标图纸、招标文件及国家相关规范要求 | 个 | 12
649 | 031006015001 | 微压计 | 1.名称:微压计 2.其它:未尽事项，详见招标图纸、招标文件及国家相关规范要求 | 台 | 9
650 | 031208002001 | 管道橡塑保温δ=20mm | 1.绝热材料品种:难燃B级橡塑保温材料 2.绝热厚度:δ=20mm 3.其它:未尽事项，详见招标图纸、招标文件及国家相关规范要求 | m3 | 2.16
651 | 031208002002 | 管道橡塑保温δ=25mm | 1.绝热材料品种:难燃B级橡塑保温材料 2.绝热厚度:δ=25mm 3.其它:未尽事项，详见招标图纸、招标文件及国家相关规范要求 | m3 | 11.6
652 | 031208002003 | 管道橡塑保温δ=13mm | 1.绝热材料品种:难燃B级橡塑保温材料 2.绝热厚度:δ=13mm 3.其它:未尽事项，详见招标图纸、招标文件及国家相关规范要求 | m3 | 2.33
653 | 031208004001 | 阀门保温DN50 | 1.绝热材料:难燃B级橡塑保温材料 2.绝热厚度:δ=25mm 3.阀门规格:DN50以内 4.其它:未尽事项，详见招标图纸、招标文件及国家相关规范要求 | 个 | 47
本页小计
分部分项工程和单价措施项目清单与计价表
工程名称：1栋医疗专项安装工程 | [6 empty] | 第 113 页 共 181 页
序号 | 项目编码 | 项目名称 | 项目特征描述 | 计量单位 | 工程量 | 金额（元）
[6 empty] | 综合单价 |  | 综合合价 | 其中
暂估价
654 | 031208004002 | 阀门保温DN100 | 1.绝热材料:难燃B级橡塑保温材料 2.绝热厚度:δ=25mm 3.阀门规格:DN100以内 4.其它:未尽事项，详见招标图纸、招标文件及国家相关规范要求 | 个 | 34
655 | 031208004003 | 阀门保温DN200 | 1.绝热材料:难燃B级橡塑保温材料 2.绝热厚度:δ=25mm 3.阀门规格:DN200以内 4.其它:未尽事项，详见招标图纸、招标文件及国家相关规范要求 | 个 | 32
656 | 031002001001 | 管道支架 | 1.材质:型钢 2.管架形式:固定吊架 3.其它:未尽事项，详见招标图纸、招标文件及国家相关规范要求 | kg | 7132.97
657 | 031201003003 | 金属结构刷油 | 1.除锈级别:轻锈 2.油漆品种:樟丹防锈漆、调和漆 3.结构类型:一般钢结构 4.涂刷遍数、漆膜厚度:除锈后刷两遍樟丹两道，灰色调和漆2道 5.其它:未尽事项，详见招标图纸、招标文件及国家相关规范要求 | kg | 7132.97
空调水系统合计
医疗专项-暖通合计
静脉用药调配中心-暖通
排风系统
658 | 030108001086 | EAF-P201离心式管道风机 | 1.名称:EAF-P201离心式管道风机 2.规格、型号:风量400m3/h 机外余压150Pa 功率0.15kW 3.其它:未尽事项，详见招标图纸、招标文件及国家相关规范要求 | 台 | 1
本页小计
分部分项工程和单价措施项目清单与计价表
工程名称：1栋医疗专项安装工程 | [6 empty] | 第 114 页 共 181 页
序号 | 项目编码 | 项目名称 | 项目特征描述 | 计量单位 | 工程量 | 金额（元）
[6 empty] | 综合单价 |  | 综合合价 | 其中
暂估价
659 | 030108001087 | EAF-P202离心式管道风机 | 1.名称:EAF-P202离心式管道风机 2.规格、型号:风量600m3/h 机外余压350Pa 功率0.2kW 3.其它:未尽事项，详见招标图纸、招标文件及国家相关规范要求 | 台 | 1
660 | 030108001088 | EAF-P203离心式管道风机 | 1.名称:EAF-P203离心式管道风机 2.规格、型号:风量600m3/h 机外余压200Pa 功率0.2kW 3.其它:未尽事项，详见招标图纸、招标文件及国家相关规范要求 | 台 | 1
661 | 030108001089 | EAF-P204离心式管道风机 | 1.名称:EAF-P204离心式管道风机 2.规格、型号:风量400m3/h 机外余压150Pa 功率0.15kW 3.其它:未尽事项，详见招标图纸、招标文件及国家相关规范要求 | 台 | 1
662 | 030108001090 | EAF-P205离心式管道风机 | 1.名称:EAF-P205离心式管道风机 2.规格、型号:风量5000m3/h 机外余压600Pa 功率2.2kW 3.其它:未尽事项，详见招标图纸、招标文件及国家相关规范要求 | 台 | 1
663 | 030703019003 | 防火软接头 | 1.名称:防火软接头 2.材质:不燃材料 3.其它:未尽事项，详见招标图纸、招标文件及国家相关规范要求 | m2 | 4.00
664 | 030702001012 | 镀锌薄钢板δ=0.5mm | 1.材质:镀锌薄钢板 2.形状:矩形 3.板材厚度:δ=0.5mm 长边长(mm) ≤320 4.接口形式:咬口 5.其它:未尽事项，详见招标图纸、招标文件及国家相关规范要求 | m2 | 87.62
本页小计
分部分项工程和单价措施项目清单与计价表
工程名称：1栋医疗专项安装工程 | [6 empty] | 第 115 页 共 181 页
序号 | 项目编码 | 项目名称 | 项目特征描述 | 计量单位 | 工程量 | 金额（元）
[6 empty] | 综合单价 |  | 综合合价 | 其中
暂估价
665 | 030702001013 | 镀锌薄钢板δ=0.75mm | 1.材质:镀锌薄钢板 2.形状:矩形 3.板材厚度:δ=0.75mm 长边长(mm) ≤1000 4.接口形式:咬口 5.其它:未尽事项，详见招标图纸、招标文件及国家相关规范要求 | m2 | 25.72
666 | 030703007104 | 70℃防火阀-200*200 | 1.名称:70℃防火阀 2.规格:200*200 3.其它:未尽事项，详见招标图纸、招标文件及国家相关规范要求 | 个 | 2
667 | 030703007105 | 70℃防火阀-630*400 | 1.名称:70℃防火阀 2.规格:630*400 3.其它:未尽事项，详见招标图纸、招标文件及国家相关规范要求 | 个 | 1
668 | 030703001033 | 电动密闭阀-320*320 | 1.名称:电动密闭阀 2.规格:320*320 3.其它:未尽事项，详见招标图纸、招标文件及国家相关规范要求 | 个 | 6
669 | 030703001034 | 定风量阀1500m3/h-320*320 | 1.名称:定风量阀1500m3/h 2.规格:320*320 3.其它:未尽事项，详见招标图纸、招标文件及国家相关规范要求 | 个 | 3
670 | 030703001035 | 手动风量调节阀-200*200 | 1.名称:手动风量调节阀 2.规格:200*200 3.其它:未尽事项，详见招标图纸、招标文件及国家相关规范要求 | 个 | 17
671 | 030703001036 | 手动风量调节阀-250*200 | 1.名称:手动风量调节阀 2.规格:250*200 3.其它:未尽事项，详见招标图纸、招标文件及国家相关规范要求 | 个 | 1
672 | 030703007106 | 止回阀-200*200 | 1.名称:止回阀 2.规格:200*200 3.其它:未尽事项，详见招标图纸、招标文件及国家相关规范要求 | 个 | 2
本页小计
分部分项工程和单价措施项目清单与计价表
工程名称：1栋医疗专项安装工程 | [6 empty] | 第 116 页 共 181 页
序号 | 项目编码 | 项目名称 | 项目特征描述 | 计量单位 | 工程量 | 金额（元）
[6 empty] | 综合单价 |  | 综合合价 | 其中
暂估价
673 | 030703007107 | 止回阀-250*200 | 1.名称:止回阀 2.规格:250*200 3.其它:未尽事项，详见招标图纸、招标文件及国家相关规范要求 | 个 | 2
674 | 030703007108 | 止回阀-630*400 | 1.名称:止回阀 2.规格:630*400 3.其它:未尽事项，详见招标图纸、招标文件及国家相关规范要求 | 个 | 1
675 | 030703007109 | 雨帽-630*400 | 1.名称:雨帽 2.规格:630*400 3.其它:未尽事项，详见招标图纸、招标文件及国家相关规范要求 | 个 | 1
676 | 030703007110 | 排风防雨百叶-1600*250 | 1.名称:排风防雨百叶 2.规格:1600*250 3.其它:未尽事项，详见招标图纸、招标文件及国家相关规范要求 | 个 | 1
677 | 030703007111 | P1单层百叶风口-400*400 | 1.名称:P1单层百叶风口 2.规格:400*400 3.其它:未尽事项，详见招标图纸、招标文件及国家相关规范要求 | 个 | 11
678 | 030703007112 | P3吊顶排风口(带F5中效过滤器)-400*400 | 1.名称:P3吊顶排风口(带F5中效过滤器) 2.规格:400*400 3.其它:未尽事项，详见招标图纸、招标文件及国家相关规范要求 | 个 | 4
679 | 030703007113 | P5吊顶排风口(带H13中效过滤器)-400*400 | 1.名称:P5吊顶排风口(带H13中效过滤器) 2.规格:400*400 3.其它:未尽事项，详见招标图纸、招标文件及国家相关规范要求 | 个 | 2
680 | 030703020021 | 微穿孔消音器L=2000 630*400 | 1.名称:微穿孔消音器 2.规格:L=2000 630*400 3.材质:碳钢 4.其它:未尽事项，详见招标图纸、招标文件及国家相关规范要求 | 个 | 1
排风系统合计
本页小计
分部分项工程和单价措施项目清单与计价表
工程名称：1栋医疗专项安装工程 | [6 empty] | 第 117 页 共 181 页
序号 | 项目编码 | 项目名称 | 项目特征描述 | 计量单位 | 工程量 | 金额（元）
[6 empty] | 综合单价 |  | 综合合价 | 其中
暂估价
空调风系统
681 | 030701004038 | AHU-P201净化循环空调机组 | 1.名称:AHU-P201净化循环空调机组 2.规格、型号：送风量(m3/h)：5800 回风量(m3/h)：0 新风量(m3/h)5800 机外余压Pa：650 制冷量KW100 3.其它:未尽事项，详见招标图纸、招标文件及国家相关规范要求 | 台 | 1
682 | 030701004039 | AHU-P202净化循环空调机组 | 1.名称:AHU-P202净化循环空调机组 2.规格、型号：送风量(m3/h) 3200 回风量(m3/h) 1600 新风量(m3/h) 1600 制冷量KW 36.0 3.其它:未尽事项，详见招标图纸、招标文件及国家相关规范要求 | 台 | 1
683 | 030701004040 | FP-102风机盘管 | 1.名称:FP-102风机盘管 2.规格、型号：高档风量m3/h 1020 机外静压Pa 30 电机功率W 108 制冷工况(全热/显热)KW:6.15/4.52 3.其它:未尽事项，详见招标图纸、招标文件及国家相关规范要求 | 台 | 1
684 | 030701004041 | FP-34风机盘管 | 1.名称:FP-102风机盘管 2.规格、型号：高档风量m3/h 340 机外静压Pa 30 电机功率W:41 制冷工况(全热/显热)KW:2.22/1.45 3.其它:未尽事项，详见招标图纸、招标文件及国家相关规范要求 | 台 | 3
685 | 030701004042 | FP-68风机盘管 | 1.名称:FP-68风机盘管 2.规格、型号：高档风量m3/h 680 机外静压Pa 30 电机功率W 71 制冷工况(全热/显热)KW 4.15/3.02 3.其它:未尽事项，详见招标图纸、招标文件及国家相关规范要求 | 台 | 7
本页小计
分部分项工程和单价措施项目清单与计价表
工程名称：1栋医疗专项安装工程 | [6 empty] | 第 118 页 共 181 页
序号 | 项目编码 | 项目名称 | 项目特征描述 | 计量单位 | 工程量 | 金额（元）
[6 empty] | 综合单价 |  | 综合合价 | 其中
暂估价
686 | 030702001014 | 镀锌钢板δ=0.5mm | 1.材质:镀锌钢板 2.形状:矩形 3.板材厚度:δ=0.5mm 长边长(mm) ≤450 4.接口形式:咬口 5.其它:未尽事项，详见招标图纸、招标文件及国家相关规范要求 | m2 | 12.95
687 | 030702001015 | 镀锌钢板δ=0.75mm | 1.材质:镀锌钢板 2.形状:矩形 3.板材厚度:δ=0.75mm 长边长(mm) ≤1000 4.接口形式:咬口 5.其它:未尽事项，详见招标图纸、招标文件及国家相关规范要求 | m2 | 46.49
688 | 030703007114 | 方形散流器-300*300 | 1.名称:方形散流器 2.规格:300*300 3.其它:未尽事项，详见招标图纸、招标文件及国家相关规范要求 | 个 | 3
689 | 030703007115 | 方形散流器-400*400 | 1.名称:方形散流器 2.规格:400*400 3.其它:未尽事项，详见招标图纸、招标文件及国家相关规范要求 | 个 | 8
690 | 030703007116 | 回风百叶风口-400*400 | 1.名称:回风百叶风口 2.规格:400*400 3.其它:未尽事项，详见招标图纸、招标文件及国家相关规范要求 | 个 | 10
691 | 030703007117 | 回风百叶风口-600*600 | 1.名称:回风百叶风口 2.规格:600*600 3.其它:未尽事项，详见招标图纸、招标文件及国家相关规范要求 | 个 | 1
空调风系统合计
新风系统
本页小计
分部分项工程和单价措施项目清单与计价表
工程名称：1栋医疗专项安装工程 | [6 empty] | 第 119 页 共 181 页
序号 | 项目编码 | 项目名称 | 项目特征描述 | 计量单位 | 工程量 | 金额（元）
[6 empty] | 综合单价 |  | 综合合价 | 其中
暂估价
692 | 030108001091 | XF-P201新风机组 | 1.名称:XF-P201新风机组 2.规格、型号：送风量1600m3/h 机外余压350Pa 额定供冷量28kW 3.其它:未尽事项，详见招标图纸、招标文件及国家相关规范要求 | 台 | 1
693 | 030702001016 | 镀锌薄钢板δ=0.5mm | 1.材质:镀锌钢板 2.形状:矩形 3.板材厚度:δ=0.5mm 长边长(mm) ≤450 4.接口形式:咬口 5.其它:未尽事项，详见招标图纸、招标文件及国家相关规范要求 | m2 | 144.3
694 | 030702001017 | 镀锌钢板δ=0.6mm | 1.材质:镀锌钢板 2.形状:矩形 3.板材厚度:δ=0.6mm 长边长(mm) ≤1000 4.接口形式:咬口 5.其它:未尽事项，详见招标图纸、招标文件及国家相关规范要求 | m2 | 37.86
695 | 030702001018 | 镀锌钢板δ=0.75mm | 1.材质:镀锌钢板 2.形状:矩形 3.板材厚度:δ=0.75mm 长边长(mm) ≤1000 4.接口形式:咬口 5.其它:未尽事项，详见招标图纸、招标文件及国家相关规范要求 | m2 | 2.21
696 | 030703007118 | 70℃防火阀-160*120 | 1.名称:70℃防火阀 2.规格:160*120 3.其它:未尽事项，详见招标图纸、招标文件及国家相关规范要求 | 个 | 2
697 | 030703007119 | 70℃防火阀-320*320 | 1.名称:70℃防火阀 2.规格:320*320 3.其它:未尽事项，详见招标图纸、招标文件及国家相关规范要求 | 个 | 1
本页小计
分部分项工程和单价措施项目清单与计价表
工程名称：1栋医疗专项安装工程 | [6 empty] | 第 120 页 共 181 页
序号 | 项目编码 | 项目名称 | 项目特征描述 | 计量单位 | 工程量 | 金额（元）
[6 empty] | 综合单价 |  | 综合合价 | 其中
暂估价
698 | 030703007120 | 70℃防火阀-400*250 | 1.名称:70℃防火阀 2.规格:400*250 3.其它:未尽事项，详见招标图纸、招标文件及国家相关规范要求 | 个 | 1
699 | 030703007121 | 70℃防火阀-400*400 | 1.名称:70℃防火阀 2.规格:400*400 3.其它:未尽事项，详见招标图纸、招标文件及国家相关规范要求 | 个 | 1
700 | 030703007122 | 70℃防火阀-500*500 | 1.名称:70℃防火阀 2.规格:500*500 3.其它:未尽事项，详见招标图纸、招标文件及国家相关规范要求 | 个 | 1
701 | 030703001037 | 电动密闭阀-320*320 | 1.名称:电动密闭阀 2.规格:320*320 3.其它:未尽事项，详见招标图纸、招标文件及国家相关规范要求 | 个 | 2
702 | 030703001038 | 电动密闭阀-500*500 | 1.名称:电动密闭阀 2.规格:500*500 3.其它:未尽事项，详见招标图纸、招标文件及国家相关规范要求 | 个 | 1
703 | 030703001039 | 手动风量调节阀-160*120 | 1.名称:手动风量调节阀 2.规格:160*120 3.其它:未尽事项，详见招标图纸、招标文件及国家相关规范要求 | 个 | 8
704 | 030703001040 | 手动风量调节阀-200*200 | 1.名称:手动风量调节阀 2.规格:200*200 3.其它:未尽事项，详见招标图纸、招标文件及国家相关规范要求 | 个 | 8
705 | 030703001041 | 手动风量调节阀-250*200 | 1.名称:手动风量调节阀 2.规格:250*200 3.其它:未尽事项，详见招标图纸、招标文件及国家相关规范要求 | 个 | 4
本页小计
分部分项工程和单价措施项目清单与计价表
工程名称：1栋医疗专项安装工程 | [6 empty] | 第 121 页 共 181 页
序号 | 项目编码 | 项目名称 | 项目特征描述 | 计量单位 | 工程量 | 金额（元）
[6 empty] | 综合单价 |  | 综合合价 | 其中
暂估价
706 | 030703001042 | 手动风量调节阀-320*200 | 1.名称:手动风量调节阀 2.规格:320*200 3.其它:未尽事项，详见招标图纸、招标文件及国家相关规范要求 | 个 | 9
707 | 030703001043 | 手动风量调节阀-400*200 | 1.名称:手动风量调节阀 2.规格:400*200 3.其它:未尽事项，详见招标图纸、招标文件及国家相关规范要求 | 个 | 3
708 | 030703001044 | 手动风量调节阀-400*320 | 1.名称:手动风量调节阀 2.规格:400*320 3.其它:未尽事项，详见招标图纸、招标文件及国家相关规范要求 | 个 | 1
709 | 030703007123 | X1散流器(新风)-200*200 | 1.名称:X1散流器(新风) 2.规格:200*200 3.其它:未尽事项，详见招标图纸、招标文件及国家相关规范要求 | 个 | 8
710 | 030703007124 | X2散流器(新风)-400*400 | 1.名称:X2散流器(新风) 2.规格:400*400 3.其它:未尽事项，详见招标图纸、招标文件及国家相关规范要求 | 个 | 5
711 | 030703007125 | 新风防雨百叶（初效过滤器）-500*400 | 1.名称:新风防雨百叶（初效过滤器） 2.规格:500*400 3.其它:未尽事项，详见招标图纸、招标文件及国家相关规范要求 | 个 | 2
712 | 030703007126 | 新风防雨百叶（初效过滤器）-630*1000 | 1.名称:新风防雨百叶（初效过滤器） 2.规格:630*1000 3.其它:未尽事项，详见招标图纸、招标文件及国家相关规范要求 | 个 | 1
713 | 030703007127 | H1吊顶回风口-400*400 | 1.名称:H1吊顶回风口 2.规格:400*400 3.其它:未尽事项，详见招标图纸、招标文件及国家相关规范要求 | 个 | 3
本页小计
分部分项工程和单价措施项目清单与计价表
工程名称：1栋医疗专项安装工程 | [6 empty] | 第 122 页 共 181 页
序号 | 项目编码 | 项目名称 | 项目特征描述 | 计量单位 | 工程量 | 金额（元）
[6 empty] | 综合单价 |  | 综合合价 | 其中
暂估价
714 | 030703007128 | H8下回风口(带尼龙网,带竖向可调百叶)-600*350 | 1.名称:H8下回风口(带尼龙网,带竖向可调百叶) 2.规格:600*350 3.其它:未尽事项，详见招标图纸、招标文件及国家相关规范要求 | 个 | 3
715 | 030703007129 | S1高效送风口(带H13高效过滤器,带手动风阀,风量:500m3/h)-600*600 | 1.名称:S1高效送风口(带H13高效过滤器,带手动风阀,风量:500m3/h) 2.规格:600*600 3.其它:未尽事项，详见招标图纸、招标文件及国家相关规范要求 | 个 | 5
716 | 030703007130 | S2高效送风口(带H13高效过滤器,带手动风阀,风量:1000m3/h)-600*600 | 1.名称:S2高效送风口(带H13高效过滤器,带手动风阀,风量:1000m3/h) 2.规格:600*600 3.其它:未尽事项，详见招标图纸、招标文件及国家相关规范要求 | 个 | 9
新风系统合计
空调水系统
717 | 031001002012 | 热镀锌钢管DN20 | 1.安装部位:室内 2.介质:冷水 3.规格、压力等级:DN20 4.连接形式:丝接 5.压力试验及吹、洗设计要求:管道消毒、冲洗 6.管道油刷要求:手工除锈，红丹漆、调和漆各两遍 7.其它:未尽事项，详见招标图纸、招标文件及国家相关规范要求 | m | 52.73
718 | 031001002013 | 热镀锌钢管DN25 | 1.安装部位:室内 2.介质:冷水 3.规格、压力等级:DN25 4.连接形式:丝接 5.压力试验及吹、洗设计要求:管道消毒、冲洗 6.管道油刷要求:手工除锈，红丹漆、调和漆各两遍 7.其它:未尽事项，详见招标图纸、招标文件及国家相关规范要求 | m | 18.09
本页小计
分部分项工程和单价措施项目清单与计价表
工程名称：1栋医疗专项安装工程 | [6 empty] | 第 123 页 共 181 页
序号 | 项目编码 | 项目名称 | 项目特征描述 | 计量单位 | 工程量 | 金额（元）
[6 empty] | 综合单价 |  | 综合合价 | 其中
暂估价
719 | 031001002014 | 热镀锌钢管DN32 | 1.安装部位:室内 2.介质:冷水 3.规格、压力等级:DN32 4.连接形式:丝接 5.压力试验及吹、洗设计要求:管道消毒、冲洗 6.管道油刷要求:手工除锈，红丹漆、调和漆各两遍 7.其它:未尽事项，详见招标图纸、招标文件及国家相关规范要求 | m | 49.41
720 | 031001002015 | 热镀锌钢管DN40 | 1.安装部位:室内 2.介质:冷水 3.规格、压力等级:DN40 4.连接形式:丝接 5.压力试验及吹、洗设计要求:管道消毒、冲洗 6.管道油刷要求:手工除锈，红丹漆、调和漆各两遍 7.其它:未尽事项，详见招标图纸、招标文件及国家相关规范要求 | m | 24.12
721 | 031001002016 | 热镀锌钢管DN50 | 1.安装部位:室内 2.介质:冷水 3.规格、压力等级:DN50 4.连接形式:丝接 5.压力试验及吹、洗设计要求:管道消毒、冲洗 6.管道油刷要求:手工除锈，红丹漆、调和漆各两遍 7.其它:未尽事项，详见招标图纸、招标文件及国家相关规范要求 | m | 74.59
722 | 031001002017 | 热镀锌钢管DN80 | 1.安装部位:室内 2.介质:冷水 3.规格、压力等级:DN80 4.连接形式:丝接 5.压力试验及吹、洗设计要求:管道消毒、冲洗 6.管道油刷要求:手工除锈，红丹漆、调和漆各两遍 7.其它:未尽事项，详见招标图纸、招标文件及国家相关规范要求 | m | 10.51
本页小计
分部分项工程和单价措施项目清单与计价表
工程名称：1栋医疗专项安装工程 | [6 empty] | 第 124 页 共 181 页
序号 | 项目编码 | 项目名称 | 项目特征描述 | 计量单位 | 工程量 | 金额（元）
[6 empty] | 综合单价 |  | 综合合价 | 其中
暂估价
723 | 031001006023 | U-PVC排水管DN15 | 1.安装部位:室内 2.介质:冷凝水 3.规格、压力等级:DN15 4.连接形式:粘接 5.压力试验及吹、洗设计要求:管道消毒、冲洗 6.其它:未尽事项，详见招标图纸、招标文件及国家相关规范要求 | m | 7.13
724 | 031001006024 | U-PVC排水管DN20 | 1.安装部位:室内 2.介质:冷凝水 3.规格、压力等级:DN20 4.连接形式:粘接 5.压力试验及吹、洗设计要求:管道消毒、冲洗 6.其它:未尽事项，详见招标图纸、招标文件及国家相关规范要求 | m | 34.38
725 | 031001006025 | U-PVC排水管DN25 | 1.安装部位:室内 2.介质:冷凝水 3.规格、压力等级:DN25 4.连接形式:粘接 5.压力试验及吹、洗设计要求:管道消毒、冲洗 6.其它:未尽事项，详见招标图纸、招标文件及国家相关规范要求 | m | 7.74
726 | 031001006026 | U-PVC排水管DN32 | 1.安装部位:室内 2.介质:冷凝水 3.规格、压力等级:DN32 4.连接形式:粘接 5.压力试验及吹、洗设计要求:管道消毒、冲洗 6.其它:未尽事项，详见招标图纸、招标文件及国家相关规范要求 | m | 37.81
本页小计
分部分项工程和单价措施项目清单与计价表
工程名称：1栋医疗专项安装工程 | [6 empty] | 第 125 页 共 181 页
序号 | 项目编码 | 项目名称 | 项目特征描述 | 计量单位 | 工程量 | 金额（元）
[6 empty] | 综合单价 |  | 综合合价 | 其中
暂估价
727 | 031001004010 | 去磷无缝紫铜管Φ9.53 | 1.安装部位:室内 2.介质:冷媒 3.材质:去磷无缝紫铜管 4.规格:Φ9.5 5.连接形式:焊接 6.绝热材料品种:外带热熔不燃铝箔橡塑复合保温套管δ=20mm 7.其它:未尽事项，详见招标图纸、招标文件及国家相关规范要求 | m | 3.57
728 | 031001004011 | 去磷无缝紫铜管Φ19.05 | 1.安装部位:室内 2.介质:冷媒 3.材质:去磷无缝紫铜管 4.规格:Φ19.05 5.连接形式:焊接 6.绝热材料品种:外带热熔不燃铝箔橡塑复合保温套管δ=20mm 7.其它:未尽事项，详见招标图纸、招标文件及国家相关规范要求 | m | 3.57
729 | 030601001002 | Y型过滤器DN20 | 1.类型:Y型过滤器 2.材质:碳钢 3.规格、压力等级:DN20 4.连接形式:法兰连接 5.其它参照图纸、招标文件及国家规范 | 支 | 1
730 | 031003001044 | 排污阀DN20 | 1.类型:排污阀 2.材质:碳钢 3.规格、压力等级:DN20 4.连接形式:螺纹连接 5.其它参照图纸、招标文件及国家规范 | 个 | 2
731 | 030703020022 | 微穿孔消音器L=2000 320*320 | 1.名称:微穿孔消音器 2.规格:L=2000 320*320 3.材质:碳钢 4.其它:未尽事项，详见招标图纸、招标文件及国家相关规范要求 | 个 | 1
本页小计
分部分项工程和单价措施项目清单与计价表
工程名称：1栋医疗专项安装工程 | [6 empty] | 第 126 页 共 181 页
序号 | 项目编码 | 项目名称 | 项目特征描述 | 计量单位 | 工程量 | 金额（元）
[6 empty] | 综合单价 |  | 综合合价 | 其中
暂估价
732 | 030703020023 | 微穿孔消音器L=2000 400*250 | 1.名称:微穿孔消音器 2.规格:L=2000 400*250 3.材质:碳钢 4.其它:未尽事项，详见招标图纸、招标文件及国家相关规范要求 | 个 | 1
733 | 030703020024 | 微穿孔消音器L=2000 400*400 | 1.名称:微穿孔消音器 2.规格:L=2000 400*400 3.材质:碳钢 4.其它:未尽事项，详见招标图纸、招标文件及国家相关规范要求 | 个 | 1
734 | 030703020025 | 微穿孔消音器L=2000 500*500 | 1.名称:微穿孔消音器 2.规格:L=2000 500*500 3.材质:碳钢 4.其它:未尽事项，详见招标图纸、招标文件及国家相关规范要求 | 个 | 1
735 | 031208002004 | 管道橡塑保温δ=20mm | 1.绝热材料品种:难燃B级橡塑保温材料 2.绝热厚度:δ=20mm 3.其它:未尽事项，详见招标图纸、招标文件及国家相关规范要求 | m3 | 1.53
736 | 031208002005 | 管道橡塑保温δ=25mm | 1.绝热材料品种:难燃B级橡塑保温材料 2.绝热厚度:δ=25mm 3.其它:未尽事项，详见招标图纸、招标文件及国家相关规范要求 | m3 | 6.23
737 | 031208002006 | 管道橡塑保温δ=13mm | 1.绝热材料品种:难燃B级橡塑保温材料 2.绝热厚度:δ=13mm 3.其它:未尽事项，详见招标图纸、招标文件及国家相关规范要求 | m3 | 2.33
738 | 031208004004 | 阀门保温DN50 | 1.绝热材料:难燃B级橡塑保温材料 2.绝热厚度:δ=25mm 3.阀门规格:DN50以内 4.其它:未尽事项，详见招标图纸、招标文件及国家相关规范要求 | 个 | 3
本页小计
分部分项工程和单价措施项目清单与计价表
工程名称：1栋医疗专项安装工程 | [6 empty] | 第 127 页 共 181 页
序号 | 项目编码 | 项目名称 | 项目特征描述 | 计量单位 | 工程量 | 金额（元）
[6 empty] | 综合单价 |  | 综合合价 | 其中
暂估价
739 | 031002001012 | 管道支架 | 1.材质:型钢 2.管架形式:固定吊架 3.其它:未尽事项，详见招标图纸、招标文件及国家相关规范要求 | kg | 390.47
740 | 031201003015 | 金属结构刷油 | 1.除锈级别:轻锈 2.油漆品种:樟丹防锈漆、调和漆 3.结构类型:一般钢结构 4.涂刷遍数、漆膜厚度:除锈后刷两遍樟丹两道，灰色调和漆2道 5.其它:未尽事项，详见招标图纸、招标文件及国家相关规范要求 | kg | 390.47
空调水系统合计
静脉用药调配中心-暖通合计
医疗专项-给排水
给水系统
741 | 031001007001 | 纳米抗菌不锈钢塑料复合给水管 DN65 | 1.安装部位:室内 2.介质:给水 3.规格、压力等级:纳米抗菌不锈钢塑料复合给水管 DN65 4.连接形式:卡箍连接 5.压力试验及吹、洗设计要求:水压试验，水冲洗，消毒 6.其它:未尽事项，详见招标图纸、招标文件及国家相关规范要求 | m | 72.52
742 | 031001006007 | 塑料管 DN50 | 1.安装部位:室内 2.介质:给水 3.材质、规格:PPR管，DN50 4.连接形式:热熔连接 5.压力试验及吹、洗设计要求:水压试验，水冲洗，消毒 6.其它:未尽事项，详见招标图纸、招标文件及国家相关规范要求 | m | 171.31
本页小计
分部分项工程和单价措施项目清单与计价表
工程名称：1栋医疗专项安装工程 | [6 empty] | 第 128 页 共 181 页
序号 | 项目编码 | 项目名称 | 项目特征描述 | 计量单位 | 工程量 | 金额（元）
[6 empty] | 综合单价 |  | 综合合价 | 其中
暂估价
743 | 031001006008 | 塑料管 DN40 | 1.安装部位:室内 2.介质:给水 3.材质、规格:PPR管，DN40 4.连接形式:热熔连接 5.压力试验及吹、洗设计要求:水压试验，水冲洗，消毒 6.其它:未尽事项，详见招标图纸、招标文件及国家相关规范要求 | m | 121.68
744 | 031001006009 | 塑料管 DN32 | 1.安装部位:室内 2.介质:给水 3.材质、规格:PPR管，DN32 4.连接形式:热熔连接 5.压力试验及吹、洗设计要求:水压试验，水冲洗，消毒 6.其它:未尽事项，详见招标图纸、招标文件及国家相关规范要求 | m | 191.41
745 | 031001006010 | 塑料管 DN25 | 1.安装部位:室内 2.介质:给水 3.材质、规格:PPR管，DN25 4.连接形式:热熔连接 5.压力试验及吹、洗设计要求:水压试验，水冲洗，消毒 6.其它:未尽事项，详见招标图纸、招标文件及国家相关规范要求 | m | 310.89
746 | 031001006011 | 塑料管 DN20 | 1.安装部位:室内 2.介质:给水 3.材质、规格:PPR管，DN20 4.连接形式:热熔连接 5.压力试验及吹、洗设计要求:水压试验，水冲洗，消毒 6.其它:未尽事项，详见招标图纸、招标文件及国家相关规范要求 | m | 308.04
747 | 031001006012 | 塑料管 DN15 | 1.安装部位:室内 2.介质:给水 3.材质、规格:PPR管，DN15 4.连接形式:热熔连接 5.压力试验及吹、洗设计要求:水压试验，水冲洗，消毒 6.其它:未尽事项，详见招标图纸、招标文件及国家相关规范要求 | m | 1077.26
本页小计
分部分项工程和单价措施项目清单与计价表
工程名称：1栋医疗专项安装工程 | [6 empty] | 第 129 页 共 181 页
序号 | 项目编码 | 项目名称 | 项目特征描述 | 计量单位 | 工程量 | 金额（元）
[6 empty] | 综合单价 |  | 综合合价 | 其中
暂估价
748 | 031003001017 | 截止阀 DN40 | 1.类型:截止阀 2.规格、压力等级:DN40 3.连接形式:螺纹连接 4.其它:未尽事项，详见招标图纸、招标文件及国家相关规范要求 | 个 | 3
749 | 031003001018 | 截止阀 DN32 | 1.类型:截止阀 2.规格、压力等级:DN32 3.连接形式:螺纹连接 4.其它:未尽事项，详见招标图纸、招标文件及国家相关规范要求 | 个 | 8
750 | 031003001019 | 截止阀 DN25 | 1.类型:截止阀 2.规格、压力等级:DN25 3.连接形式:螺纹连接 4.其它:未尽事项，详见招标图纸、招标文件及国家相关规范要求 | 个 | 22
751 | 031003001020 | 截止阀 DN20 | 1.类型:截止阀 2.规格、压力等级:DN20 3.连接形式:螺纹连接 4.其它:未尽事项，详见招标图纸、招标文件及国家相关规范要求 | 个 | 29
752 | 031003001021 | 截止阀 DN15 | 1.类型:截止阀 2.规格、压力等级:DN15 3.连接形式:螺纹连接 4.其它:未尽事项，详见招标图纸、招标文件及国家相关规范要求 | 个 | 1
753 | 031003001022 | 防污止回阀 DN20 | 1.类型:防污止回阀 2.规格、压力等级:DN20 3.连接形式:螺纹连接 4.其它:未尽事项，详见招标图纸、招标文件及国家相关规范要求 | 个 | 4
754 | 031003001024 | 防污止回阀 DN65 | 1.类型:防污止回阀 2.规格、压力等级:DN65 3.连接形式:法兰连接 4.其它:未尽事项，详见招标图纸、招标文件及国家相关规范要求 | 个 | 1
本页小计
分部分项工程和单价措施项目清单与计价表
工程名称：1栋医疗专项安装工程 | [6 empty] | 第 130 页 共 181 页
序号 | 项目编码 | 项目名称 | 项目特征描述 | 计量单位 | 工程量 | 金额（元）
[6 empty] | 综合单价 |  | 综合合价 | 其中
暂估价
755 | 031002001002 | 管道支架 | 1.材质:型钢 2.管架形式:固定吊架 3.其它:未尽事项，详见招标图纸、招标文件及国家相关规范要求 | kg | 586.61
756 | 031201003004 | 金属结构刷油 | 1.除锈级别:轻锈 2.油漆品种:樟丹防锈漆、调和漆 3.结构类型:一般钢结构 4.涂刷遍数、漆膜厚度:除锈后刷两遍樟丹两道，灰色调和漆2道 5.其它:未尽事项，详见招标图纸、招标文件及国家相关规范要求 | kg | 586.61
给水系统合计
热水系统
757 | 031001006013 | 塑料管 DN50 | 1.安装部位:室内 2.介质:给水 3.材质、规格:PPR管，DN50 4.连接形式:热熔连接 5.压力试验及吹、洗设计要求:水压试验，水冲洗，消毒 6.其它:未尽事项，详见招标图纸、招标文件及国家相关规范要求 | m | 32.31
758 | 031001006014 | 塑料管 DN40 | 1.安装部位:室内 2.介质:给水 3.材质、规格:PPR管，DN40 4.连接形式:热熔连接 5.压力试验及吹、洗设计要求:水压试验，水冲洗，消毒 6.其它:未尽事项，详见招标图纸、招标文件及国家相关规范要求 | m | 108.84
759 | 031001006015 | 塑料管 DN32 | 1.安装部位:室内 2.介质:给水 3.材质、规格:PPR管，DN32 4.连接形式:热熔连接 5.压力试验及吹、洗设计要求:水压试验，水冲洗，消毒 6.其它:未尽事项，详见招标图纸、招标文件及国家相关规范要求 | m | 144.41
本页小计
分部分项工程和单价措施项目清单与计价表
工程名称：1栋医疗专项安装工程 | [6 empty] | 第 131 页 共 181 页
序号 | 项目编码 | 项目名称 | 项目特征描述 | 计量单位 | 工程量 | 金额（元）
[6 empty] | 综合单价 |  | 综合合价 | 其中
暂估价
760 | 031001006016 | 塑料管 DN25 | 1.安装部位:室内 2.介质:给水 3.材质、规格:PPR管，DN25 4.连接形式:热熔连接 5.压力试验及吹、洗设计要求:水压试验，水冲洗，消毒 6.其它:未尽事项，详见招标图纸、招标文件及国家相关规范要求 | m | 288.09
761 | 031001006017 | 塑料管 DN20 | 1.安装部位:室内 2.介质:给水 3.材质、规格:PPR管，DN20 4.连接形式:热熔连接 5.压力试验及吹、洗设计要求:水压试验，水冲洗，消毒 6.其它:未尽事项，详见招标图纸、招标文件及国家相关规范要求 | m | 98.45
762 | 031001006018 | 塑料管 DN15 | 1.安装部位:室内 2.介质:给水 3.材质、规格:PPR管，DN15 4.连接形式:热熔连接 5.压力试验及吹、洗设计要求:水压试验，水冲洗，消毒 6.其它:未尽事项，详见招标图纸、招标文件及国家相关规范要求 | m | 114.12
763 | 031003001025 | 截止阀 DN25 | 1.类型:截止阀 2.规格、压力等级:DN25 3.连接形式:螺纹连接 4.其它:未尽事项，详见招标图纸、招标文件及国家相关规范要求 | 个 | 11
764 | 031003001026 | 截止阀 DN20 | 1.类型:截止阀 2.规格、压力等级:DN20 3.连接形式:螺纹连接 4.其它:未尽事项，详见招标图纸、招标文件及国家相关规范要求 | 个 | 2
765 | 031003001027 | 截止阀 DN15 | 1.类型:截止阀 2.规格、压力等级:DN15 3.连接形式:螺纹连接 4.其它:未尽事项，详见招标图纸、招标文件及国家相关规范要求 | 个 | 1
本页小计
分部分项工程和单价措施项目清单与计价表
工程名称：1栋医疗专项安装工程 | [6 empty] | 第 132 页 共 181 页
序号 | 项目编码 | 项目名称 | 项目特征描述 | 计量单位 | 工程量 | 金额（元）
[6 empty] | 综合单价 |  | 综合合价 | 其中
暂估价
766 | 031003001028 | 防污止回阀 DN15 | 1.类型:防污止回阀 2.规格、压力等级:DN15 3.连接形式:螺纹连接 4.其它:未尽事项，详见招标图纸、招标文件及国家相关规范要求 | 个 | 1
767 | 031003001029 | 防污止回阀 DN20 | 1.类型:防污止回阀 2.规格、压力等级:DN20 3.连接形式:螺纹连接 4.其它:未尽事项，详见招标图纸、招标文件及国家相关规范要求 | 个 | 1
768 | 031002001003 | 管道支架 | 1.材质:型钢 2.管架形式:固定吊架 3.其它:未尽事项，详见招标图纸、招标文件及国家相关规范要求 | kg | 345.37
769 | 031201003005 | 金属结构刷油 | 1.除锈级别:轻锈 2.油漆品种:樟丹防锈漆、调和漆 3.结构类型:一般钢结构 4.涂刷遍数、漆膜厚度:除锈后刷两遍樟丹两道，灰色调和漆2道 5.其它:未尽事项，详见招标图纸、招标文件及国家相关规范要求 | kg | 345.37
热水系统合计
排水系统
770 | 031001006019 | UPVC塑料排水管 DN100 | 1.安装部位:室内 2.介质:排水 3.材质、规格:UPVC塑料排水管 DN100 4.连接形式:粘接 5.压力试验及吹、洗设计要求:灌水试验 6.其它:未尽事项，详见招标图纸、招标文件及国家相关规范要求 | m | 363.41
本页小计
分部分项工程和单价措施项目清单与计价表
工程名称：1栋医疗专项安装工程 | [6 empty] | 第 133 页 共 181 页
序号 | 项目编码 | 项目名称 | 项目特征描述 | 计量单位 | 工程量 | 金额（元）
[6 empty] | 综合单价 |  | 综合合价 | 其中
暂估价
771 | 031001006020 | UPVC塑料排水管 DN75 | 1.安装部位:室内 2.介质:排水 3.材质、规格:UPVC塑料排水管 DN75 4.连接形式:粘接 5.压力试验及吹、洗设计要求:灌水试验 6.其它:未尽事项，详见招标图纸、招标文件及国家相关规范要求 | m | 605.33
772 | 031001006021 | UPVC塑料排水管 DN50 | 1.安装部位:室内 2.介质:排水 3.材质、规格:UPVC塑料排水管 DN50 4.连接形式:粘接 5.压力试验及吹、洗设计要求:灌水试验 6.其它:未尽事项，详见招标图纸、招标文件及国家相关规范要求 | m | 348.08
773 | 031001006022 | UPVC塑料排水管 DN75 | 1.安装部位:室内 2.介质:通气 3.材质、规格:UPVC塑料排水管 DN75 4.连接形式:粘接 5.压力试验及吹、洗设计要求:灌水试验 6.其它:未尽事项，详见招标图纸、招标文件及国家相关规范要求 | m | 254.06
774 | 031001005001 | 铸铁管 DN100 | 1.安装部位:室内 2.介质:重力流排水 3.材质、规格:离心式排水铸铁管，DN100 4.连接形式:卡箍连接 5.压力试验及吹、洗设计要求:灌水试验 6.其它:未尽事项，详见招标图纸、招标文件及国家相关规范要求 | m | 30.48
本页小计
分部分项工程和单价措施项目清单与计价表
工程名称：1栋医疗专项安装工程 | [6 empty] | 第 134 页 共 181 页
序号 | 项目编码 | 项目名称 | 项目特征描述 | 计量单位 | 工程量 | 金额（元）
[6 empty] | 综合单价 |  | 综合合价 | 其中
暂估价
775 | 031001005002 | 铸铁管 DN75 | 1.安装部位:室内 2.介质:重力流排水 3.材质、规格:离心式排水铸铁管，DN75 4.连接形式:卡箍连接 5.压力试验及吹、洗设计要求:灌水试验 6.其它:未尽事项，详见招标图纸、招标文件及国家相关规范要求 | m | 2.65
776 | 031004003001 | 不锈钢洗脸盆 | 1.材质:S304不锈钢 2.规格、类型:方形台上式 3.组装形式:冷热水 4.附件名称、数量:含1套感应式混合冷热龙头、2套角阀及排水附件 5.其它:未尽事项，详见招标图纸、招标文件及国家相关规范要求 | 组 | 53
777 | 031004008001 | 不锈钢污洗池 | 1.材质:S304不锈钢 2.规格、类型:污洗池 3.组装形式:冷水 4.附件名称、数量:含1套感应冷水水龙头、1套角阀及排水附件 5.其它:未尽事项，详见招标图纸、招标文件及国家相关规范要求 | 组 | 27
778 | 031004008002 | 不锈钢刷手池 | 1.材质:S304不锈钢 2.规格、类型:刷手池 3.组装形式:冷水 4.附件名称、数量:含1套感应冷水水龙头、1套角阀及排水附件 5.其它:未尽事项，详见招标图纸、招标文件及国家相关规范要求 | 组 | 9
779 | 031004014001 | 金属地漏 DN100 | 1.名称:金属地漏 2.材质:不锈钢 3.型号、规格:DN100 4.其它:未尽事项，详见招标图纸、招标文件及国家相关规范要求 | 个 | 16
本页小计
分部分项工程和单价措施项目清单与计价表
工程名称：1栋医疗专项安装工程 | [6 empty] | 第 135 页 共 181 页
序号 | 项目编码 | 项目名称 | 项目特征描述 | 计量单位 | 工程量 | 金额（元）
[6 empty] | 综合单价 |  | 综合合价 | 其中
暂估价
780 | 031004014002 | 金属地漏 DN75 | 1.名称:金属地漏 2.材质:不锈钢 3.型号、规格:DN75 4.其它:未尽事项，详见招标图纸、招标文件及国家相关规范要求 | 个 | 62
781 | 031004014003 | 给、排水附(配)件 清扫口 DN100 | 1.名称:地面清扫口 2.材质:不锈钢 3.型号、规格:DN100 4.安装方式:承插 5.其它:未尽事项，详见招标图纸、招标文件及国家相关规范要求 | 个 | 10
782 | 031004014004 | 给、排水附(配)件 清扫口 DN75 | 1.名称:地面清扫口 2.材质:不锈钢 3.型号、规格:DN75 4.安装方式:承插 5.其它:未尽事项，详见招标图纸、招标文件及国家相关规范要求 | 个 | 10
783 | 031004014005 | 给、排水附(配)件 清扫口 DN50 | 1.名称:地面清扫口 2.材质:不锈钢 3.型号、规格:DN50 4.安装方式:承插 5.其它:未尽事项，详见招标图纸、招标文件及国家相关规范要求 | 个 | 4
784 | 031004003002 | 洗脸盆 | 1.材质:陶瓷 2.规格、类型:台上式 3.组装形式:冷水 4.附件名称、数量:含1套感应冷水水龙头、1套角阀及排水附件 5.其它:未尽事项，详见招标图纸、招标文件及国家相关规范要求 | 组 | 88
785 | 031004003003 | 洗脸盆 | 1.材质:陶瓷 2.规格、类型:台上式 3.组装形式:冷热水 4.附件名称、数量:含1套感应式混合冷热龙头、2套角阀及排水附件 5.其它:未尽事项，详见招标图纸、招标文件及国家相关规范要求 | 组 | 13
本页小计
分部分项工程和单价措施项目清单与计价表
工程名称：1栋医疗专项安装工程 | [6 empty] | 第 136 页 共 181 页
序号 | 项目编码 | 项目名称 | 项目特征描述 | 计量单位 | 工程量 | 金额（元）
[6 empty] | 综合单价 |  | 综合合价 | 其中
暂估价
786 | 031004006001 | 蹲式大便器 | 1.材质:陶瓷 2.规格、类型:蹲式大便器 3.附件名称、数量:含1套脚踏式冲水阀、1套存水弯及排水附件 4.其它:未尽事项，详见招标图纸、招标文件及国家相关规范要求 | 组 | 28
787 | 031004006002 | 坐式大便器 | 1.材质:陶瓷 2.规格、类型:低水箱坐式大便器带水箱 3.附件名称、数量:含角阀1套、金属软管1套，水箱及配件1套 4.其它:未尽事项，详见招标图纸、招标文件及国家相关规范要求 | 组 | 11
788 | 031004010001 | 淋浴器 | 1.材质、规格:铜 2.组装形式:冷热水，混合龙头 3.附件名称、数量:配套附件 4.其它:未尽事项，详见招标图纸、招标文件及国家相关规范要求 | 套 | 29
789 | 031004001001 | 洗婴盆 | 1.材质:陶瓷 2.组装形式:冷热水 3.附件名称、数量:1套水龙头，1套排水、溢流配件 4.其它:未尽事项，详见招标图纸、招标文件及国家相关规范要求 | 组 | 5
790 | 031004003004 | 肘推单冷洗脸盆 | 1.材质:陶瓷 2.规格、类型:台上式 3.组装形式:冷水 4.附件名称、数量:含1套肘推冷水水龙头、1套角阀及排水附件 5.其它:未尽事项，详见招标图纸、招标文件及国家相关规范要求 | 组 | 23
本页小计
分部分项工程和单价措施项目清单与计价表
工程名称：1栋医疗专项安装工程 | [6 empty] | 第 137 页 共 181 页
序号 | 项目编码 | 项目名称 | 项目特征描述 | 计量单位 | 工程量 | 金额（元）
[6 empty] | 综合单价 |  | 综合合价 | 其中
暂估价
791 | 031004003005 | 肘推冷热洗脸盆 | 1.材质:陶瓷 2.规格、类型:台上式 3.组装形式:冷热水 4.附件名称、数量:含1套肘推混水水龙头、1套角阀及排水附件 5.其它:未尽事项，详见招标图纸、招标文件及国家相关规范要求 | 组 | 11
792 | 031002001004 | 管道支架 | 1.材质:型钢 2.管架形式:固定吊架 3.其它:未尽事项，详见招标图纸、招标文件及国家相关规范要求 | kg | 27.6
793 | 031201003006 | 金属结构刷油 | 1.除锈级别:轻锈 2.油漆品种:樟丹防锈漆、调和漆 3.结构类型:一般钢结构 4.涂刷遍数、漆膜厚度:除锈后刷两遍樟丹两道，灰色调和漆2道 5.其它:未尽事项，详见招标图纸、招标文件及国家相关规范要求 | kg | 27.6
排水系统合计
纯水系统
供应中心二级清洗500L/H,软化水1000L/H
预处理系统
794 | 030113015001 | 管道过滤器 | 1.名称:管道过滤器 2.规格:DN32 3.材质:304SS 4.参数、配置:详见设计图纸 5.其它:未尽事项，详见招标图纸、招标文件及国家相关规范要求 | 台 | 1
795 | 031003001031 | 原水自控阀 | 1.类型:原水自控阀 2.规格、压力等级:在线自动控制原水箱进水,DN32 3.其它:未尽事项，详见招标图纸、招标文件及国家相关规范要求 | 个 | 1
本页小计
分部分项工程和单价措施项目清单与计价表
工程名称：1栋医疗专项安装工程 | [6 empty] | 第 138 页 共 181 页
序号 | 项目编码 | 项目名称 | 项目特征描述 | 计量单位 | 工程量 | 金额（元）
[6 empty] | 综合单价 |  | 综合合价 | 其中
暂估价
796 | 030109001001 | 原水泵 | 1.名称:原水泵 2.性能参数:流量≥11m3/h,扬程≥30m,一开一备 3.材质要求:过流材质304SS 4.其它:未尽事项，详见招标图纸、招标文件及国家相关规范要求 | 台 | 2
797 | 030113015002 | 机械过滤器 | 1.名称:机械过滤器 2.性能参数:3072;有布水器、单套出水量应达到10T/H,需配手动应急阀组 3.材质要求:玻璃钢 4.其它:未尽事项，详见招标图纸、招标文件及国家相关规范要求 | 套 | 1
798 | 030404001001 | 自动控制器 | 1.名称:自动控制器 2.性能参数:自动反洗、正洗、运行并能满足流量大于 10T/H 3.其它:未尽事项，详见招标图纸、招标文件及国家相关规范要求 | 台 | 1
799 | 030113015003 | 活性炭过滤器 | 1.名称:活性炭过滤器 2.性能参数:3072;有布水器、单套出水量应达到10T/H,需配手动应急阀组 3.材质要求:玻璃钢 4.其它:未尽事项，详见招标图纸、招标文件及国家相关规范要求 | 套 | 1
800 | 030404001002 | 自动控制器 | 1.名称:自动控制器 2.性能参数:自动反洗、正洗、运行并能满足流量大于8T/H 3.其它:未尽事项，详见招标图纸、招标文件及国家相关规范要求 | 台 | 1
801 | 030113015004 | 软水器 | 1.名称:软水器 2.性能参数:3072;有布水器、单套出水量应达到10T/H,需配手动应急阀组 3.材质要求:玻璃钢 4.其它:未尽事项，详见招标图纸、招标文件及国家相关规范要求 | 台 | 1
本页小计
分部分项工程和单价措施项目清单与计价表
工程名称：1栋医疗专项安装工程 | [6 empty] | 第 139 页 共 181 页
序号 | 项目编码 | 项目名称 | 项目特征描述 | 计量单位 | 工程量 | 金额（元）
[6 empty] | 综合单价 |  | 综合合价 | 其中
暂估价
802 | 031006004001 | 盐桶 | 1.名称:盐桶 2.性能参数:满足软水器再生要求,350L(配自动控制阀组) 3.材质要求:PE 4.其它:未尽事项，详见招标图纸、招标文件及国家相关规范要求 | 个 | 1
803 | 030404001003 | 自动控制器 | 1.名称:自动控制器 2.性能参数:自动反洗、正洗、运行并能满足流量大于5T/H 3.其它:未尽事项，详见招标图纸、招标文件及国家相关规范要求 | 台 | 1
804 | 030113015005 | 二级精密过滤器 | 1.名称:二级精密过滤器 2.性能参数:40英寸7芯(5μ);单套出水量大于10T/H 3.材质要求:304SS 4.其它:未尽事项，详见招标图纸、招标文件及国家相关规范要求 | 台 | 1
805 | 031006015002 | 软水箱 | 1.名称:软水箱 2.规格、型号:1000L,304SS,含空气过滤器、可视液 位管、紫外线杀菌器 3.材质要求:304SS 4.其它:未尽事项，详见招标图纸、招标文件及国家相关规范要求 | 台 | 1
806 | 031006011001 | 抑菌装置 | 1.名称:抑菌装置 2.规格、型号:配60LPE加药箱、计量泵,满足抑菌需求 3.材质要求:304SS 4.其它:未尽事项，详见招标图纸、招标文件及国家相关规范要求 | 套 | 1
预处理系统合计
反渗透系统
807 | 030109001002 | 一级高压泵 | 1.名称:一级RO高压泵 2.性能参数:流量≥8m3/h,扬程≥100m,立式多级泵 3.材质要求:过流材质304SS 4.其它:未尽事项，详见招标图纸、招标文件及国家相关规范要求 | 台 | 1
本页小计
分部分项工程和单价措施项目清单与计价表
工程名称：1栋医疗专项安装工程 | [6 empty] | 第 140 页 共 181 页
序号 | 项目编码 | 项目名称 | 项目特征描述 | 计量单位 | 工程量 | 金额（元）
[6 empty] | 综合单价 |  | 综合合价 | 其中
暂估价
808 | 030113015006 | 一级反渗透膜壳 | 1.名称:一级反渗透膜壳 2.性能参数:8040-1,承压300PSI以上、1芯 3.材质要求:食品级玻璃钢 4.其它:未尽事项，详见招标图纸、招标文件及国家相关规范要求 | 支 | 7
809 | 030113015007 | 一级反渗透膜 | 1.名称:一级反渗透膜 2.性能参数:8040,稳定脱盐率>97.5% 3.材质要求:复合PA 4.其它:未尽事项，详见招标图纸、招标文件及国家相关规范要求 | 支 | 7
810 | 030109001003 | 二级RO高压泵 | 1.名称:二级RO高压泵 2.性能参数:流量≥5.0m3/h,扬程≥110m,立式多级泵 3.材质要求:过流材质304SS 4.其它:未尽事项，详见招标图纸、招标文件及国家相关规范要求 | 台 | 1
811 | 030113015008 | 二级反渗透膜壳 | 1.名称:二级反渗透膜壳 2.性能参数:8040-1,承压300PSI以上、1芯 3.材质要求:食品级玻璃钢 4.其它:未尽事项，详见招标图纸、招标文件及国家相关规范要求 | 支 | 4
812 | 030113015009 | 二级反渗透膜 | 1.名称:二级反渗透膜 2.性能参数:8040,稳定脱盐率>97.5% 3.材质要求:复合PA 4.其它:未尽事项，详见招标图纸、招标文件及国家相关规范要求 | 支 | 4
813 | 030502001001 | 主机机架 | 1.名称:主机机架 2.规格、型号:一体化机架,壁厚≥1.5MM,1400*1000*1800 3.材质要求:304方管 4.其它:未尽事项，详见招标图纸、招标文件及国家相关规范要求 | 台 | 2
本页小计
分部分项工程和单价措施项目清单与计价表
工程名称：1栋医疗专项安装工程 | [6 empty] | 第 141 页 共 181 页
序号 | 项目编码 | 项目名称 | 项目特征描述 | 计量单位 | 工程量 | 金额（元）
[6 empty] | 综合单价 |  | 综合合价 | 其中
暂估价
814 | 031006015003 | 纯水箱 | 1.名称:纯水箱 2.规格、型号:1000L,304SS,含空气过滤器、可视液 位管、紫外线杀菌器 3.材质要求:304SS 4.其它:未尽事项，详见招标图纸、招标文件及国家相关规范要求 | 台 | 1
815 | 031006011002 | 抑菌装置 | 1.名称:抑菌装置 2.规格、型号:配60LPE加药箱、计量泵,满足抑菌需求 3.材质要求:304SS 4.其它:未尽事项，详见招标图纸、招标文件及国家相关规范要求 | 套 | 1
反渗透系统合计
二级清洗用水、软化水用水系统
816 | 030109001004 | 二级清洗用水纯水泵 | 1.名称:二级清洗用水纯水泵 2.性能参数:流量≥8.0m3/h,扬程≥40m。一用一备,变频控制 3.材质要求:过流材质304SS 4.其它:未尽事项，详见招标图纸、招标文件及国家相关规范要求 | 台 | 2
817 | 030113015010 | 二级清洗用水微孔过滤器 | 1.名称:二级清洗用水微孔过滤器 2.性能参数:20英寸5芯,过滤精度0.22微米,筒体304SS,含滤芯 3.材质要求:304SS 4.其它:未尽事项，详见招标图纸、招标文件及国家相关规范要求 | 套 | 1
818 | 030109001005 | 软化用水纯水泵 | 1.名称:软化用水纯水泵 2.性能参数:流量≥10.0m3/h,扬程≥40m。一用一备,变频控制 3.材质要求:过流材质304SS 4.其它:未尽事项，详见招标图纸、招标文件及国家相关规范要求 | 台 | 2
本页小计
分部分项工程和单价措施项目清单与计价表
工程名称：1栋医疗专项安装工程 | [6 empty] | 第 142 页 共 181 页
序号 | 项目编码 | 项目名称 | 项目特征描述 | 计量单位 | 工程量 | 金额（元）
[6 empty] | 综合单价 |  | 综合合价 | 其中
暂估价
819 | 030113015011 | 软化用水用微孔过滤器 | 1.名称:软化用水用微孔过滤器 2.性能参数:20英寸5芯,过滤精度0.22微米,筒体304SS,含滤芯 3.材质要求:304SS 4.其它:未尽事项，详见招标图纸、招标文件及国家相关规范要求 | 套 | 1
二级清洗用水、软化水用水系统合计
控制系统
820 | 030601005001 | 电导率仪 | 1.名称:电导率仪 2.规格、型号:带表头0～2000μs/CM 3.其它:未尽事项，详见招标图纸、招标文件及国家相关规范要求 | 台 | 3
821 | 081003002001 | 液位自控系统 | 1.名称:液位自控系统 2.性能参数:控制所有水箱液位 3.其它:未尽事项，详见招标图纸、招标文件及国家相关规范要求 | 套 | 1
822 | 031006011003 | 浸没式紫外线杀菌装置 | 1.名称:浸没式紫外线杀菌装置 2.规格、型号:29w 3.其它:未尽事项，详见招标图纸、招标文件及国家相关规范要求 | 台 | 4
823 | 081003002002 | PLC自控系统 | 1.名称:PLC自控系统 2.性能参数:满足集中制水水机自动控制需求 3.其它:未尽事项，详见招标图纸、招标文件及国家相关规范要求 | 套 | 1
824 | 030404001004 | PLC主机 | 1.名称:PLC主机 2.功能参数:系统电子件 3.其它:未尽事项，详见招标图纸、招标文件及国家相关规范要求 | 套 | 1
本页小计
分部分项工程和单价措施项目清单与计价表
工程名称：1栋医疗专项安装工程 | [6 empty] | 第 143 页 共 181 页
序号 | 项目编码 | 项目名称 | 项目特征描述 | 计量单位 | 工程量 | 金额（元）
[6 empty] | 综合单价 |  | 综合合价 | 其中
暂估价
825 | 080904007001 | 人机界面触摸屏 | 1.名称:人机界面触摸屏 2.规格、型号:系统电子件，7寸、彩色显示 3.其它:未尽事项，详见招标图纸、招标文件及国家相关规范要求 | 台 | 1
826 | 030404001005 | 低压配电、控制元件 | 1.名称:低压配电、控制元件 2.功能参数:系统电子件 3.其它:未尽事项，详见招标图纸、招标文件及国家相关规范要求 | 套 | 1
827 | 080903004001 | 中央监控BA接口 | 1.名称:中央监控BA接口 2.功能参数:通信协议 3.其它:未尽事项，详见招标图纸、招标文件及国家相关规范要求 | 只 | 1
828 | 030904008001 | 扩展模块 | 1.名称:扩展模块 2.功能参数:复合模块 3.其它:未尽事项，详见招标图纸、招标文件及国家相关规范要求 | 个 | 1
829 | 081003002003 | 机房监视系统 | 1.名称:机房监视系统 2.性能参数:通信协议 3.其它:未尽事项，详见招标图纸、招标文件及国家相关规范要求 | 套 | 1
830 | 081003002004 | 变频控制系统 | 1.名称:变频控制系统 2.性能参数:满足各路水流量压力要求 3.其它:未尽事项，详见招标图纸、招标文件及国家相关规范要求 | 套 | 1
831 | 030404004001 | 全不锈钢配电柜 | 1.名称:全不锈钢配电柜 2.规格、型号:600*600*200 3.材质要求:304SS 4.其它:未尽事项，详见招标图纸、招标文件及国家相关规范要求 | 台 | 1
本页小计
分部分项工程和单价措施项目清单与计价表
工程名称：1栋医疗专项安装工程 | [6 empty] | 第 144 页 共 181 页
序号 | 项目编码 | 项目名称 | 项目特征描述 | 计量单位 | 工程量 | 金额（元）
[6 empty] | 综合单价 |  | 综合合价 | 其中
暂估价
832 | 030411004012 | 信号控制线 | 1.名称:绝缘电线 2.配线形式:管内穿线 3.规格、型号:按设计要求 4.材质:铜芯 5.其它:未尽事项，详见招标图纸、招标文件及国家相关规范要求 | m | 250
833 | 030411001019 | 镀锌线管 | 1.名称:镀锌线管 2.材质:钢制 3.规格:JDG25 4.配置形式:综合考虑 5.其它:未尽事项，详见招标图纸、招标文件及国家相关规范要求 | m | 250
控制系统合计
输送系统
834 | 031001007002 | SUS316L无缝不锈钢管DN32 | 1.安装部位:室内 2.介质:纯水 3.规格、压力等级:卫生级SUS316L无缝不锈钢管 DN32 4.连接形式:焊接 5.压力试验及吹、洗设计要求:水压试验，水冲洗，消毒 6.其它:未尽事项，详见招标图纸、招标文件及国家相关规范要求 | m | 114.6
835 | 031001007003 | SUS316L无缝不锈钢管DN25 | 1.安装部位:室内 2.介质:纯水 3.规格、压力等级:卫生级SUS316L无缝不锈钢管 DN25 4.连接形式:焊接 5.压力试验及吹、洗设计要求:水压试验，水冲洗，消毒 6.其它:未尽事项，详见招标图纸、招标文件及国家相关规范要求 | m | 22.8
本页小计
分部分项工程和单价措施项目清单与计价表
工程名称：1栋医疗专项安装工程 | [6 empty] | 第 145 页 共 181 页
序号 | 项目编码 | 项目名称 | 项目特征描述 | 计量单位 | 工程量 | 金额（元）
[6 empty] | 综合单价 |  | 综合合价 | 其中
暂估价
836 | 031001007004 | SUS316L无缝不锈钢管DN15 | 1.安装部位:室内 2.介质:纯水 3.规格、压力等级:卫生级SUS316L无缝不锈钢管 DN15 4.连接形式:焊接 5.压力试验及吹、洗设计要求:水压试验，水冲洗，消毒 6.其它:未尽事项，详见招标图纸、招标文件及国家相关规范要求 | m | 10.49
837 | 031003001032 | 医用卫生级不锈钢止回阀 DN32 | 1.类型:医用卫生级不锈钢止回阀 2.规格、压力等级:DN32 3.连接形式:螺纹连接 4.其它:未尽事项，详见招标图纸、招标文件及国家相关规范要求 | 个 | 10
838 | 031003001033 | 医用卫生级不锈钢碟阀 DN32 | 1.类型:医用卫生级不锈钢碟阀 2.规格、压力等级:DN32 3.连接形式:螺纹连接 4.其它:未尽事项，详见招标图纸、招标文件及国家相关规范要求 | 个 | 14
839 | 031003001034 | 医用卫生级不锈钢球阀 DN32 | 1.类型:医用卫生级不锈钢球阀 2.规格、压力等级:DN32 3.连接形式:螺纹连接 4.其它:未尽事项，详见招标图纸、招标文件及国家相关规范要求 | 个 | 16
840 | 031003001035 | 医用卫生级不锈钢电磁阀 DN32 | 1.类型:医用卫生级不锈钢电磁阀 2.规格、压力等级:DN32 3.连接形式:螺纹连接 4.其它:未尽事项，详见招标图纸、招标文件及国家相关规范要求 | 个 | 2
841 | 031003001036 | 医用卫生级不锈钢球阀 DN25 | 1.类型:医用卫生级不锈钢球阀 2.规格、压力等级:DN25 3.连接形式:螺纹连接 4.其它:未尽事项，详见招标图纸、招标文件及国家相关规范要求 | 个 | 1
本页小计
分部分项工程和单价措施项目清单与计价表
工程名称：1栋医疗专项安装工程 | [6 empty] | 第 146 页 共 181 页
序号 | 项目编码 | 项目名称 | 项目特征描述 | 计量单位 | 工程量 | 金额（元）
[6 empty] | 综合单价 |  | 综合合价 | 其中
暂估价
842 | 031003001037 | 医用卫生级不锈钢截止阀 DN15 | 1.类型:医用卫生级不锈钢截止阀 2.规格、压力等级:DN15 3.连接形式:螺纹连接 4.其它:未尽事项，详见招标图纸、招标文件及国家相关规范要求 | 个 | 3
843 | 031002001005 | 管道支架 | 1.材质:型钢 2.管架形式:综合考虑 3.其它:未尽事项，详见招标图纸、招标文件及国家相关规范要求 | kg | 149.25
844 | 031201003007 | 金属结构刷油 | 1.除锈级别:轻锈 2.油漆品种:红丹防锈漆、调和漆 3.结构类型:一般钢结构 4.涂刷遍数、漆膜厚度:二遍 5.其它:未尽事项，详见招标图纸、招标文件及国家相关规范要求 | kg | 149.25
输送系统合计
供应中心二级清洗500L/H,软化水1000L/H合计
800L/H检验用水设备(2-5楼）
预处理系统
845 | 030113015012 | 管道过滤器 | 1.名称:管道过滤器 2.规格:DN40 3.材质:304SS 4.参数、配置:详见设计图纸 5.其它:未尽事项，详见招标图纸、招标文件及国家相关规范要求 | 台 | 1
846 | 031003001038 | 原水自控阀 | 1.类型:原水自控阀 2.规格、压力等级:在线自动控制原水箱进水，DN25 3.其它:未尽事项，详见招标图纸、招标文件及国家相关规范要求 | 个 | 1
本页小计
分部分项工程和单价措施项目清单与计价表
工程名称：1栋医疗专项安装工程 | [6 empty] | 第 147 页 共 181 页
序号 | 项目编码 | 项目名称 | 项目特征描述 | 计量单位 | 工程量 | 金额（元）
[6 empty] | 综合单价 |  | 综合合价 | 其中
暂估价
847 | 030109001006 | 原水泵 | 1.名称:原水泵 2.性能参数:流量≥11m3/h,扬程≥30m,一开一备 3.材质要求:过流材质304SS 4.其它:未尽事项，详见招标图纸、招标文件及国家相关规范要求 | 台 | 2
848 | 030113015013 | 机械过滤器 | 1.名称:机械过滤器 2.性能参数:1665;有布水器、单套出水量应达到3T/H,需配手动应急阀组 3.材质要求:玻璃钢 4.其它:未尽事项，详见招标图纸、招标文件及国家相关规范要求 | 套 | 1
849 | 030404001006 | 自动控制器 | 1.名称:自动控制器 2.性能参数:自动反洗、正洗、运行并能满足流量大于3T/H 3.其它:未尽事项，详见招标图纸、招标文件及国家相关规范要求 | 台 | 1
850 | 030113015014 | 活性炭过滤器 | 1.名称:活性炭过滤器 2.性能参数:1665;有布水器、单套出水量应达到3T/H,需配手动应急阀组 3.材质要求:玻璃钢 4.其它:未尽事项，详见招标图纸、招标文件及国家相关规范要求 | 套 | 1
851 | 030404001007 | 自动控制器 | 1.名称:自动控制器 2.性能参数:自动反洗、正洗、运行并能满足流量大于3T/H 3.其它:未尽事项，详见招标图纸、招标文件及国家相关规范要求 | 台 | 1
852 | 030113015015 | 软水器 | 1.名称:软水器 2.性能参数:1665;有布水器、单套出水量应达到3T/H,需配手动应急阀组 3.材质要求:玻璃钢 4.其它:未尽事项，详见招标图纸、招标文件及国家相关规范要求 | 台 | 1
本页小计
分部分项工程和单价措施项目清单与计价表
工程名称：1栋医疗专项安装工程 | [6 empty] | 第 148 页 共 181 页
序号 | 项目编码 | 项目名称 | 项目特征描述 | 计量单位 | 工程量 | 金额（元）
[6 empty] | 综合单价 |  | 综合合价 | 其中
暂估价
853 | 031006004002 | 盐桶 | 1.名称:盐桶 2.性能参数:满足软水器再生要求,130L(配自动控制阀组) 3.材质要求:PE 4.其它:未尽事项，详见招标图纸、招标文件及国家相关规范要求 | 个 | 1
854 | 030404001008 | 自动控制器 | 1.名称:自动控制器 2.性能参数:自动反洗、正洗、运行并能满足流量大于3T/H 3.其它:未尽事项，详见招标图纸、招标文件及国家相关规范要求 | 台 | 1
855 | 030113015016 | 二级精密过滤器 | 1.名称:二级精密过滤器 2.性能参数:20英寸5芯(5μ);单套出水量大于5T/H 3.材质要求:304SS 4.其它:未尽事项，详见招标图纸、招标文件及国家相关规范要求 | 台 | 1
预处理系统合计
反渗透系统
856 | 030109001007 | 一级高压泵 | 1.名称:一级RO高压泵 2.性能参数:流量≥3.0m3/h,扬程≥100m,立式多级泵 3.材质要求:过流材质304SS 4.其它:未尽事项，详见招标图纸、招标文件及国家相关规范要求 | 台 | 1
857 | 030113015017 | 一级反渗透膜壳 | 1.名称:一级反渗透膜壳 2.性能参数:8040-1,承压300PSI以上、1芯 3.材质要求:食品级玻璃钢 4.其它:未尽事项，详见招标图纸、招标文件及国家相关规范要求 | 支 | 2
858 | 030113015018 | 一级反渗透膜 | 1.名称:一级反渗透膜 2.性能参数:8040,稳定脱盐率>97.5% 3.材质要求:复合PA 4.其它:未尽事项，详见招标图纸、招标文件及国家相关规范要求 | 支 | 2
本页小计
分部分项工程和单价措施项目清单与计价表
工程名称：1栋医疗专项安装工程 | [6 empty] | 第 149 页 共 181 页
序号 | 项目编码 | 项目名称 | 项目特征描述 | 计量单位 | 工程量 | 金额（元）
[6 empty] | 综合单价 |  | 综合合价 | 其中
暂估价
859 | 030113015019 | 一级反渗透膜壳 | 1.名称:一级反渗透膜壳 2.性能参数:4040-1,承压300PSI以上、1芯 3.材质要求:食品级玻璃钢 4.其它:未尽事项，详见招标图纸、招标文件及国家相关规范要求 | 支 | 1
860 | 030113015020 | 一级反渗透膜 | 1.名称:一级反渗透膜 2.性能参数:4040,稳定脱盐率>97.5% 3.材质要求:复合PA 4.其它:未尽事项，详见招标图纸、招标文件及国家相关规范要求 | 支 | 1
861 | 030109001008 | 二级RO高压泵 | 1.名称:二级RO高压泵 2.性能参数:流量≥1.4m3/h,扬程≥110m,立式多级泵 3.材质要求:过流材质304SS 4.其它:未尽事项，详见招标图纸、招标文件及国家相关规范要求 | 台 | 1
862 | 030113015021 | 二级反渗透膜壳 | 1.名称:二级反渗透膜壳 2.性能参数:8040-1,承压300PSI以上、1芯 3.材质要求:食品级玻璃钢 4.其它:未尽事项，详见招标图纸、招标文件及国家相关规范要求 | 支 | 1
863 | 030113015022 | 二级反渗透膜 | 1.名称:二级反渗透膜 2.性能参数:8040,稳定脱盐率>97.5% 3.材质要求:复合PA 4.其它:未尽事项，详见招标图纸、招标文件及国家相关规范要求 | 支 | 1
864 | 030404017118 | 主机机箱 | 1.名称:主机机箱 2.规格、型号:一体化机箱，800*800*1600 3.材质要求:碳钢喷塑 4.其它:未尽事项，详见招标图纸、招标文件及国家相关规范要求 | 台 | 2
本页小计
分部分项工程和单价措施项目清单与计价表
工程名称：1栋医疗专项安装工程 | [6 empty] | 第 150 页 共 181 页
序号 | 项目编码 | 项目名称 | 项目特征描述 | 计量单位 | 工程量 | 金额（元）
[6 empty] | 综合单价 |  | 综合合价 | 其中
暂估价
865 | 031006015004 | 纯水箱 | 1.名称:纯水箱 2.规格、型号:650L,304SS,含空气过滤器、可视液位管、紫外线杀菌器 3.材质要求:304SS 4.其它:未尽事项，详见招标图纸、招标文件及国家相关规范要求 | 台 | 1
866 | 031006011004 | 抑菌装置 | 1.名称:抑菌装置 2.规格、型号:配60LPE加药箱、计量泵,满足抑菌需求 3.材质要求:304SS 4.其它:未尽事项，详见招标图纸、招标文件及国家相关规范要求 | 套 | 1
反渗透系统合计
检验用水后处理系统
867 | 031006015005 | PH值调节系统 | 1.名称:PH值调节系统 2.规格、型号:配60LPE加药箱、计量泵,满足生化水需求 3.其它:未尽事项，详见招标图纸、招标文件及国家相关规范要求 | 台 | 1
868 | 030109001009 | 检验用水增压泵 | 1.名称:检验用水增压泵 2.规格、型号:流量≥1.2m3/h,扬程≥30m。过流材质304SS,一用一备 3.材质要求:过流材质304SS 4.其它:未尽事项，详见招标图纸、招标文件及国家相关规范要求 | 台 | 2
869 | 080902003001 | EDI装置 | 1.名称:EDI装置 2.性能参数:模块进口(配套控制电源)处理能力1.0T/H 3.其它:未尽事项，详见招标图纸、招标文件及国家相关规范要求 | 台 | 1
本页小计
分部分项工程和单价措施项目清单与计价表
工程名称：1栋医疗专项安装工程 | [6 empty] | 第 151 页 共 181 页
序号 | 项目编码 | 项目名称 | 项目特征描述 | 计量单位 | 工程量 | 金额（元）
[6 empty] | 综合单价 |  | 综合合价 | 其中
暂估价
870 | 030502001002 | 主机机架 | 1.名称:主机机架 2.规格、型号:一体化机架,壁厚≥2.5MM,800*600*1200 3.材质要求:304方管 4.其它:未尽事项，详见招标图纸、招标文件及国家相关规范要求 | 台 | 1
871 | 031006015006 | 生化纯水箱 | 1.名称:生化纯水箱 2.规格、型号:GMP标准制作;圆弧顶底、有呼吸器、液位控制及灭菌装置,V=500L 3.材质要求:304SS 4.其它:未尽事项，详见招标图纸、招标文件及国家相关规范要求 | 台 | 1
872 | 030504004001 | EDI控制系统 | 1.名称:EDI控制系统 2.功能参数:满足生化EDI自动控制需求 3.其它:未尽事项，详见招标图纸、招标文件及国家相关规范要求 | 套 | 1
873 | 030504004002 | EDI控制电源 | 1.名称:EDI控制电源 2.功能参数:满足生化EDI自动控制需求 3.其它:未尽事项，详见招标图纸、招标文件及国家相关规范要求 | 套 | 1
874 | 030404001009 | PLC主机 | 1.名称:PLC主机 2.功能参数:系统电子件 3.其它:未尽事项，详见招标图纸、招标文件及国家相关规范要求 | 套 | 1
875 | 030404001010 | 低压配电、控制元件 | 1.名称:低压配电、控制元件 2.功能参数:系统电子件 3.其它:未尽事项，详见招标图纸、招标文件及国家相关规范要求 | 套 | 1
876 | 030404004002 | 全不锈钢配电柜 | 1.名称:全不锈钢配电柜 2.规格、型号:600*600*200 3.材质要求:304SS 4.其它:未尽事项，详见招标图纸、招标文件及国家相关规范要求 | 台 | 1
本页小计
分部分项工程和单价措施项目清单与计价表
工程名称：1栋医疗专项安装工程 | [6 empty] | 第 152 页 共 181 页
序号 | 项目编码 | 项目名称 | 项目特征描述 | 计量单位 | 工程量 | 金额（元）
[6 empty] | 综合单价 |  | 综合合价 | 其中
暂估价
877 | 030109001010 | 纯水输送泵（变频控制） | 1.名称:纯水输送泵（变频控制） 2.规格、型号:Q≥3T/H,H≥30m 3.材质要求:过流材质304不锈钢 4.其它:未尽事项，详见招标图纸、招标文件及国家相关规范要求 | 台 | 2
878 | 030113015023 | 微孔过滤器（含0.22μ滤芯） | 1.名称:微孔过滤器（含0.22μ滤芯） 2.性能参数:20英寸5芯 3.材质要求:304不锈钢 4.其它:未尽事项，详见招标图纸、招标文件及国家相关规范要求 | 套 | 1
检验用水后处理系统合计
控制系统
879 | 030601005002 | 电导率仪 | 1.名称:电导率仪 2.规格、型号:带表头0～2000μs/CM 3.其它:未尽事项，详见招标图纸、招标文件及国家相关规范要求 | 台 | 2
880 | 030601005003 | 电阻率仪 | 1.名称:电阻率仪 2.规格、型号:带表头0～18MΩ*cm 3.其它:未尽事项，详见招标图纸、招标文件及国家相关规范要求 | 台 | 1
881 | 081003002005 | 液位自控系统 | 1.名称:液位自控系统 2.性能参数:控制所有水箱液位 3.其它:未尽事项，详见招标图纸、招标文件及国家相关规范要求 | 套 | 2
882 | 031006011005 | 浸没式紫外线杀菌装置 | 1.名称:浸没式紫外线杀菌装置 2.规格、型号:29w 3.其它:未尽事项，详见招标图纸、招标文件及国家相关规范要求 | 台 | 2
本页小计
分部分项工程和单价措施项目清单与计价表
工程名称：1栋医疗专项安装工程 | [6 empty] | 第 153 页 共 181 页
序号 | 项目编码 | 项目名称 | 项目特征描述 | 计量单位 | 工程量 | 金额（元）
[6 empty] | 综合单价 |  | 综合合价 | 其中
暂估价
883 | 081003002006 | PLC自控系统 | 1.名称:PLC自控系统 2.性能参数:满足集中制水水机自动控制需求 3.其它:未尽事项，详见招标图纸、招标文件及国家相关规范要求 | 套 | 1
884 | 030404001011 | PLC主机 | 1.名称:PLC主机 2.功能参数:系统电子件 3.其它:未尽事项，详见招标图纸、招标文件及国家相关规范要求 | 套 | 1
885 | 080904007002 | 人机界面触摸屏 | 1.名称:人机界面触摸屏 2.规格、型号:系统电子件，7寸、彩色显示 3.其它:未尽事项，详见招标图纸、招标文件及国家相关规范要求 | 台 | 1
886 | 030404001012 | 低压配电、控制元件 | 1.名称:低压配电、控制元件 2.功能参数:系统电子件 3.其它:未尽事项，详见招标图纸、招标文件及国家相关规范要求 | 套 | 1
887 | 080903004002 | 中央监控BA接口 | 1.名称:中央监控BA接口 2.功能参数:通信协议 3.其它:未尽事项，详见招标图纸、招标文件及国家相关规范要求 | 只 | 1
888 | 030904008002 | 扩展模块 | 1.名称:扩展模块 2.功能参数:复合模块 3.其它:未尽事项，详见招标图纸、招标文件及国家相关规范要求 | 个 | 1
889 | 081003002007 | 机房监视系统 | 1.名称:机房监视系统 2.性能参数:通信协议 3.其它:未尽事项，详见招标图纸、招标文件及国家相关规范要求 | 套 | 1
890 | 081003002008 | 变频控制系统 | 1.名称:变频控制系统 2.性能参数:满足各路水流量压力要求 3.其它:未尽事项，详见招标图纸、招标文件及国家相关规范要求 | 套 | 1
本页小计
分部分项工程和单价措施项目清单与计价表
工程名称：1栋医疗专项安装工程 | [6 empty] | 第 154 页 共 181 页
序号 | 项目编码 | 项目名称 | 项目特征描述 | 计量单位 | 工程量 | 金额（元）
[6 empty] | 综合单价 |  | 综合合价 | 其中
暂估价
891 | 030404004003 | 全不锈钢配电柜 | 1.名称:全不锈钢配电柜 2.规格、型号:800*600*250 3.材质要求:304SS 4.其它:未尽事项，详见招标图纸、招标文件及国家相关规范要求 | 台 | 1
892 | 030411004013 | 信号控制线 | 1.名称:绝缘电线 2.配线形式:管内穿线 3.规格、型号:按设计要求 3.材质:铜芯 4.其它:未尽事项，详见招标图纸、招标文件及国家相关规范要求 | m | 350
893 | 030411001020 | 镀锌线管 | 1.名称:镀锌线管 2.材质:钢制 3.规格:JDG25 4.配置形式:综合考虑 5.其它:未尽事项，详见招标图纸、招标文件及国家相关规范要求 | m | 350
控制系统合计
输送系统
894 | 031001007005 | SUS316L无缝不锈钢管DN32 | 1.安装部位:室内 2.介质:纯水 3.规格、压力等级:卫生级SUS316L无缝不锈钢管 DN32 4.连接形式:焊接 5.压力试验及吹、洗设计要求:水压试验，水冲洗，消毒 6.其它:未尽事项，详见招标图纸、招标文件及国家相关规范要求 | m | 287.11
895 | 031001007006 | SUS316L无缝不锈钢管DN25 | 1.安装部位:室内 2.介质:纯水 3.规格、压力等级:卫生级SUS316L无缝不锈钢管 DN25 4.连接形式:焊接 5.压力试验及吹、洗设计要求:水压试验，水冲洗，消毒 6.其它:未尽事项，详见招标图纸、招标文件及国家相关规范要求 | m | 159.88
本页小计
分部分项工程和单价措施项目清单与计价表
工程名称：1栋医疗专项安装工程 | [6 empty] | 第 155 页 共 181 页
序号 | 项目编码 | 项目名称 | 项目特征描述 | 计量单位 | 工程量 | 金额（元）
[6 empty] | 综合单价 |  | 综合合价 | 其中
暂估价
896 | 031001007007 | SUS316L无缝不锈钢管DN15 | 1.安装部位:室内 2.介质:纯水 3.规格、压力等级:卫生级SUS316L无缝不锈钢管 DN15 4.连接形式:焊接 5.压力试验及吹、洗设计要求:水压试验，水冲洗，消毒 6.其它:未尽事项，详见招标图纸、招标文件及国家相关规范要求 | m | 13.6
897 | 031003001039 | 医用卫生级不锈钢止回阀 DN50 | 1.类型:医用卫生级不锈钢止回阀 2.规格、压力等级:DN50 3.连接形式:螺纹连接 4.其它:未尽事项，详见招标图纸、招标文件及国家相关规范要求 | 个 | 9
898 | 031003001040 | 医用卫生级不锈钢碟阀 DN50 | 1.类型:医用卫生级不锈钢碟阀 2.规格、压力等级:DN50 3.连接形式:螺纹连接 4.其它:未尽事项，详见招标图纸、招标文件及国家相关规范要求 | 个 | 12
899 | 031003001041 | 医用卫生级不锈钢球阀 DN50 | 1.类型:医用卫生级不锈钢球阀 2.规格、压力等级:DN50 3.连接形式:螺纹连接 4.其它:未尽事项，详见招标图纸、招标文件及国家相关规范要求 | 个 | 21
900 | 031003001042 | 医用卫生级不锈钢电磁阀 DN50 | 1.类型:医用卫生级不锈钢电磁阀 2.规格、压力等级:DN50 3.连接形式:螺纹连接 4.其它:未尽事项，详见招标图纸、招标文件及国家相关规范要求 | 个 | 2
901 | 031003001043 | 医用卫生级不锈钢截止阀 DN15 | 1.类型:医用卫生级不锈钢截止阀 2.规格、压力等级:DN15 3.连接形式:螺纹连接 4.其它:未尽事项，详见招标图纸、招标文件及国家相关规范要求 | 个 | 2
本页小计
分部分项工程和单价措施项目清单与计价表
工程名称：1栋医疗专项安装工程 | [6 empty] | 第 156 页 共 181 页
序号 | 项目编码 | 项目名称 | 项目特征描述 | 计量单位 | 工程量 | 金额（元）
[6 empty] | 综合单价 |  | 综合合价 | 其中
暂估价
902 | 031002003001 | 穿墙钢套管 DN25 | 1.名称:穿墙钢套管 2.材质:焊接钢管 3.规格:DN25 4.填料材质:阻燃密实材料和防水油膏 5.其它:未尽事项，详见招标图纸、招标文件及国家相关规范要求 | 个 | 6.00
903 | 031002001006 | 管道支架 | 1.材质:型钢 2.管架形式:综合考虑 3.其它:未尽事项，详见招标图纸、招标文件及国家相关规范要求 | kg | 396.59
904 | 031201003008 | 金属结构刷油 | 1.除锈级别:轻锈 2.油漆品种:红丹防锈漆、调和漆 3.结构类型:一般钢结构 4.涂刷遍数、漆膜厚度:二遍 5.其它:未尽事项，详见招标图纸、招标文件及国家相关规范要求 | kg | 396.59
输送系统合计
800L/H检验用水设备(2-5楼）合计
纯水系统合计
医疗专项-给排水合计
医疗专项-医用气体
中心压缩空气系统
905 | 030110001001 | 医用无油旋齿式空气压缩机 | 1.名称无油旋齿式空气压缩机 2.型号、规格:流量:L=2.9m3/min ,压力:0.75Mpa,功率:18KW,380V 3.设备基础型钢制作、安装及刷油、防腐 4.其它:未尽事项，详见招标图纸、招标文件及国家相关规范要求 | 套 | 2
本页小计
分部分项工程和单价措施项目清单与计价表
工程名称：1栋医疗专项安装工程 | [6 empty] | 第 157 页 共 181 页
序号 | 项目编码 | 项目名称 | 项目特征描述 | 计量单位 | 工程量 | 金额（元）
[6 empty] | 综合单价 |  | 综合合价 | 其中
暂估价
906 | 031008010001 | 空气储气罐 | 1.名称:空气储气罐 2.规格:2.0m3 1.0MPa Φ=1000 H=2842 3.材质:不锈钢 4.其它:未尽事项，详见招标图纸、招标文件及国家相关规范要求 | 台 | 2
907 | 031008011001 | 一级过滤器 | 1.名称:一级过滤器 2.型号、规格:3.6m3/min 3.其它:未尽事项，详见招标图纸、招标文件及国家相关规范要求 | 个 | 2
908 | 031008009001 | 无热吸附式干燥机 | 1.名称:无热吸附式干燥机 2.规格:流量:L=3.6m3/min 3.其它满足设计及规范要求 4.设备基础型钢制作、安装及刷油、防腐 5.其它:未尽事项，详见招标图纸、招标文件及国家相关规范要求 | 台 | 2
909 | 031008011002 | 二级过滤器 | 1.名称:二级过滤器 2.型号、规格:3.6m3/min 3.其它:未尽事项，详见招标图纸、招标文件及国家相关规范要求 | 个 | 2
910 | 031008011003 | 三级过滤器 | 1.名称:三级过滤器 2.型号、规格:3.6m3/min 3.其它:未尽事项，详见招标图纸、招标文件及国家相关规范要求 | 个 | 2
911 | 031008011004 | 四级过滤器 | 1.名称:四级过滤器 2.型号、规格:3.6m3/min 3.其它:未尽事项，详见招标图纸、招标文件及国家相关规范要求 | 个 | 2
912 | 031008010002 | 压缩空气分气缸 | 1.名称:压缩空气分气缸 2.规格:一进三出 DN150 L=1200mm 3.材质:不锈钢 4.其它:未尽事项，详见招标图纸、招标文件及国家相关规范要求 | 台 | 1
本页小计
分部分项工程和单价措施项目清单与计价表
工程名称：1栋医疗专项安装工程 | [6 empty] | 第 158 页 共 181 页
序号 | 项目编码 | 项目名称 | 项目特征描述 | 计量单位 | 工程量 | 金额（元）
[6 empty] | 综合单价 |  | 综合合价 | 其中
暂估价
913 | 030801014001 | 紫铜管 Φ28X1.2 | 1.材质:紫铜管 2.规格:Φ28X1.2 3.焊接方法:银焊连接 4.处理方式:管道脱脂 5.压力试验、吹扫与清洗设计要求:按照规范进行压力与气密性试验 6.其他:含紫铜接头和配件 7.其它:未尽事项，详见招标图纸、招标文件及国家相关规范要求 | m | 73.51
914 | 030801014002 | 紫铜管 Φ22X1.2 | 1.材质:紫铜管 2.规格:Φ22X1.2 3.焊接方法:银焊连接 4.处理方式:管道脱脂 5.压力试验、吹扫与清洗设计要求:按照规范进行压力与气密性试验 6.其他:含紫铜接头和配件 7.其它:未尽事项，详见招标图纸、招标文件及国家相关规范要求 | m | 289.3
915 | 030801014003 | 紫铜管 Φ15X1.0 | 1.材质:紫铜管 2.规格:Φ15X1.0 3.焊接方法:银焊连接 4.处理方式:管道脱脂 5.压力试验、吹扫与清洗设计要求:按照规范进行压力与气密性试验 6.其他:含紫铜接头和配件 7.其它:未尽事项，详见招标图纸、招标文件及国家相关规范要求 | m | 991.51
916 | 030801014004 | 紫铜管 Φ10X1.0 | 1.材质:紫铜管 2.规格:Φ10X1.0 3.焊接方法:银焊连接 4.处理方式:管道脱脂 5.压力试验、吹扫与清洗设计要求:按照规范进行压力与气密性试验 6.其他:含紫铜接头和配件 7.其它:未尽事项，详见招标图纸、招标文件及国家相关规范要求 | m | 873.67
本页小计
分部分项工程和单价措施项目清单与计价表
工程名称：1栋医疗专项安装工程 | [6 empty] | 第 159 页 共 181 页
序号 | 项目编码 | 项目名称 | 项目特征描述 | 计量单位 | 工程量 | 金额（元）
[6 empty] | 综合单价 |  | 综合合价 | 其中
暂估价
917 | 030807001001 | 黄铜球阀 ∅10 | 1.名称:黄铜球阀 2.规格、型号:∅10 3.材质:铜 4.处理方式:按设计图纸 5.其它:未尽事项，详见招标图纸、招标文件及国家相关规范要求 | 个 | 92
918 | 030807001002 | 黄铜球阀 ∅15 | 1.名称:黄铜球阀 2.规格、型号:∅15 3.材质:铜 4.处理方式:按设计图纸 5.其它:未尽事项，详见招标图纸、招标文件及国家相关规范要求 | 个 | 3
919 | 030807001003 | 黄铜球阀 ∅22 | 1.名称:黄铜球阀 2.规格、型号:∅22 3.材质:铜 4.处理方式:按设计图纸 5.其它:未尽事项，详见招标图纸、招标文件及国家相关规范要求 | 个 | 10
920 | 030807001004 | 黄铜球阀 ∅42 | 1.名称:黄铜球阀 2.规格、型号:∅42 3.材质:铜 4.处理方式:按设计图纸 5.其它:未尽事项，详见招标图纸、招标文件及国家相关规范要求 | 个 | 18
921 | 031008014001 | 空气终端 | 1.名称:空气终端 2.规格、型号:德式 3.其它:未尽事项，详见招标图纸、招标文件及国家相关规范要求 | 个 | 136
922 | 031002001007 | 管道支架制作安装 | 1.材质:型钢 2.管架形式:综合考虑各种支吊架 3.其它:未尽事项，详见招标图纸、招标文件及国家相关规范要求 | kg | 1295.63
本页小计
分部分项工程和单价措施项目清单与计价表
工程名称：1栋医疗专项安装工程 | [6 empty] | 第 160 页 共 181 页
序号 | 项目编码 | 项目名称 | 项目特征描述 | 计量单位 | 工程量 | 金额（元）
[6 empty] | 综合单价 |  | 综合合价 | 其中
暂估价
923 | 031201003009 | 金属结构刷油 | 1.除锈级别:轻锈 2.油漆品种:红丹防锈漆，调和漆 3.结构类型:管道支架 4.涂刷遍数、漆膜厚度:两遍红丹防锈漆，两遍调和漆 5.其它:未尽事项，详见招标图纸、招标文件及国家相关规范要求 | kg | 1295.63
中心压缩空气系统合计
中心负压吸引系统
924 | 030110001002 | 医用油润滑旋片式真空泵 | 1.名称:医用油润滑旋片式真空泵 2.型号、规格:最大气量:L=300m3/h ,极限真空度:33mBarA , 功率:P=7.5KW,380V, 3.设备基础型钢制作、安装及刷油、防腐 4.其它:未尽事项，详见招标图纸、招标文件及国家相关规范要求 | 套 | 2
925 | 031008010003 | 集污罐 | 1.名称:集污罐 2.规格:Φ=600mm H=900mm 3.材质:不锈钢 4.其它:未尽事项，详见招标图纸、招标文件及国家相关规范要求 | 台 | 2
926 | 031008011005 | 除菌过滤器 | 1.名称:除菌过滤器 2.规格:处理量:灭菌<500个/m3,G=600m3/h 3.其它:未尽事项，详见招标图纸、招标文件及国家相关规范要求 | 个 | 2
927 | 031008010004 | 医用真空储气罐 | 1.名称:医用真空储气罐 2.规格:V=2.0m3 P=0.8MPa Φ=1000mm H=2806mm 3.材质:不锈钢 4.其它:未尽事项，详见招标图纸、招标文件及国家相关规范要求 | 台 | 2
本页小计
分部分项工程和单价措施项目清单与计价表
工程名称：1栋医疗专项安装工程 | [6 empty] | 第 161 页 共 181 页
序号 | 项目编码 | 项目名称 | 项目特征描述 | 计量单位 | 工程量 | 金额（元）
[6 empty] | 综合单价 |  | 综合合价 | 其中
暂估价
928 | 031008010005 | 负压吸引分气缸 | 1.名称:负压吸引分气缸 2.规格:一进三出 DN150 L=1200mm 3.材质:不锈钢 4.其它:未尽事项，详见招标图纸、招标文件及国家相关规范要求 | 台 | 1
929 | 030404016001 | 自动控制柜 | 1.名称:自动控制柜 2.型号、规格:2x4.0kW,数显 3.其它:未尽事项，详见招标图纸、招标文件及国家相关规范要求 | 套 | 1
930 | 031008011006 | 废气排放灭菌装置 | 1.名称:废气排放灭菌装置 2.净化级别:电子静电,光氢离子 3.其它:未尽事项，详见招标图纸、招标文件及国家相关规范要求 | 个 | 2
931 | 030807001005 | 压缩空气减压阀 | 1.名称:压缩空气减压阀 2.规格、型号:调压范围:0~1.0MPa 3.其它:未尽事项，详见招标图纸、招标文件及国家相关规范要求 | 个 | 6
932 | 030807001006 | 电磁阀 | 1.名称:电磁阀 2.规格、型号:DN65 3.其它:未尽事项，详见招标图纸、招标文件及国家相关规范要求 | 个 | 2
933 | 030601002002 | 电接点真空表 | 1.名称:电接点真空表 2.类型:-0.1-0MPa 3.其它:未尽事项，详见招标图纸、招标文件及国家相关规范要求 | 台 | 2
934 | 030807001007 | 止回阀 | 1.名称:止回阀 2.规格、型号:DN65 3.其它:未尽事项，详见招标图纸、招标文件及国家相关规范要求 | 个 | 2
本页小计
分部分项工程和单价措施项目清单与计价表
工程名称：1栋医疗专项安装工程 | [6 empty] | 第 162 页 共 181 页
序号 | 项目编码 | 项目名称 | 项目特征描述 | 计量单位 | 工程量 | 金额（元）
[6 empty] | 综合单价 |  | 综合合价 | 其中
暂估价
935 | 031001007008 | 不锈钢管 DN80 | 1.材质:不锈钢管 2.规格:DN80 3.焊接方法:银焊连接 4.处理方式:管道脱脂 5.压力试验、吹扫与清洗设计要求:按照规范进行压力与气密性试验 6.其他:含不锈钢管接头和配件 7.其它:未尽事项，详见招标图纸、招标文件及国家相关规范要求 | m | 25.35
936 | 030801014005 | 紫铜管 Φ108X2.5 | 1.材质:紫铜管 2.规格:Φ108X2.5 3.焊接方法:银焊连接 4.处理方式:管道脱脂 5.压力试验、吹扫与清洗设计要求:按照规范进行压力与气密性试验 6.其他:含紫铜接头和配件 7.其它:未尽事项，详见招标图纸、招标文件及国家相关规范要求 | m | 24.11
937 | 030801014006 | 紫铜管 Φ76X2.0 | 1.材质:紫铜管 2.规格:Φ76X2.0 3.焊接方法:银焊连接 4.处理方式:管道脱脂 5.压力试验、吹扫与清洗设计要求:按照规范进行压力与气密性试验 6.其他:含紫铜接头和配件 7.其它:未尽事项，详见招标图纸、招标文件及国家相关规范要求 | m | 160.43
938 | 030801014007 | 紫铜管 Φ67X2.0 | 1.材质:紫铜管 2.规格:Φ67X2.0 3.焊接方法:银焊连接 4.处理方式:管道脱脂 5.压力试验、吹扫与清洗设计要求:按照规范进行压力与气密性试验 6.其他:含紫铜接头和配件 7.其它:未尽事项，详见招标图纸、招标文件及国家相关规范要求 | m | 12
本页小计
分部分项工程和单价措施项目清单与计价表
工程名称：1栋医疗专项安装工程 | [6 empty] | 第 163 页 共 181 页
序号 | 项目编码 | 项目名称 | 项目特征描述 | 计量单位 | 工程量 | 金额（元）
[6 empty] | 综合单价 |  | 综合合价 | 其中
暂估价
939 | 030801014008 | 紫铜管 Φ54X2.0 | 1.材质:紫铜管 2.规格:Φ54X2.0 3.焊接方法:银焊连接 4.处理方式:管道脱脂 5.压力试验、吹扫与清洗设计要求:按照规范进行压力与气密性试验 6.其他:含紫铜接头和配件 7.其它:未尽事项，详见招标图纸、招标文件及国家相关规范要求 | m | 48.27
940 | 030801014009 | 紫铜管 Φ42X1.5 | 1.材质:紫铜管 2.规格:Φ42X1.5 3.焊接方法:银焊连接 4.处理方式:管道脱脂 5.压力试验、吹扫与清洗设计要求:按照规范进行压力与气密性试验 6.其他:含紫铜接头和配件 7.其它:未尽事项，详见招标图纸、招标文件及国家相关规范要求 | m | 155.98
941 | 030801014010 | 紫铜管 Φ35X1.5 | 1.材质:紫铜管 2.规格:Φ35X1.5 3.焊接方法:银焊连接 4.处理方式:管道脱脂 5.压力试验、吹扫与清洗设计要求:按照规范进行压力与气密性试验 6.其他:含紫铜接头和配件 7.其它:未尽事项，详见招标图纸、招标文件及国家相关规范要求 | m | 849.14
942 | 030801014011 | 紫铜管 Φ28X1.2 | 1.材质:紫铜管 2.规格:Φ28X1.2 3.焊接方法:银焊连接 4.处理方式:管道脱脂 5.压力试验、吹扫与清洗设计要求:按照规范进行压力与气密性试验 6.其他:含紫铜接头和配件 7.其它:未尽事项，详见招标图纸、招标文件及国家相关规范要求 | m | 217.93
本页小计
分部分项工程和单价措施项目清单与计价表
工程名称：1栋医疗专项安装工程 | [6 empty] | 第 164 页 共 181 页
序号 | 项目编码 | 项目名称 | 项目特征描述 | 计量单位 | 工程量 | 金额（元）
[6 empty] | 综合单价 |  | 综合合价 | 其中
暂估价
943 | 030801014012 | 紫铜管 Φ22X1.2 | 1.材质:紫铜管 2.规格:Φ22X1.2 3.焊接方法:银焊连接 4.处理方式:管道脱脂 5.压力试验、吹扫与清洗设计要求:按照规范进行压力与气密性试验 6.其他:含紫铜接头和配件 7.其它:未尽事项，详见招标图纸、招标文件及国家相关规范要求 | m | 315.97
944 | 030801014013 | 紫铜管 Φ15X1.0 | 1.材质:紫铜管 2.规格:Φ15X1.0 3.焊接方法:银焊连接 4.处理方式:管道脱脂 5.压力试验、吹扫与清洗设计要求:按照规范进行压力与气密性试验 6.其他:含紫铜接头和配件 7.其它:未尽事项，详见招标图纸、招标文件及国家相关规范要求 | m | 81.72
945 | 030801014014 | 紫铜管 Φ12X1.0 | 1.材质:紫铜管 2.规格:Φ12X1.0 3.焊接方法:银焊连接 4.处理方式:管道脱脂 5.压力试验、吹扫与清洗设计要求:按照规范进行压力与气密性试验 6.其他:含紫铜接头和配件 7.其它:未尽事项，详见招标图纸、招标文件及国家相关规范要求 | m | 2266.27
946 | 030807001008 | 黄铜球阀 ∅12 | 1.名称:黄铜球阀 2.规格、型号:∅12 3.材质:铜 4.处理方式:按设计图纸 5.其它:未尽事项，详见招标图纸、招标文件及国家相关规范要求 | 个 | 248
本页小计
分部分项工程和单价措施项目清单与计价表
工程名称：1栋医疗专项安装工程 | [6 empty] | 第 165 页 共 181 页
序号 | 项目编码 | 项目名称 | 项目特征描述 | 计量单位 | 工程量 | 金额（元）
[6 empty] | 综合单价 |  | 综合合价 | 其中
暂估价
947 | 030807001009 | 黄铜球阀 ∅28 | 1.名称:黄铜球阀 2.规格、型号:∅28 3.材质:铜 4.处理方式:按设计图纸 5.其它:未尽事项，详见招标图纸、招标文件及国家相关规范要求 | 个 | 2
948 | 030807001010 | 黄铜球阀 ∅42 | 1.名称:黄铜球阀 2.规格、型号:∅42 3.材质:铜 4.处理方式:按设计图纸 5.其它:未尽事项，详见招标图纸、招标文件及国家相关规范要求 | 个 | 1
949 | 030807001011 | 黄铜球阀 ∅67 | 1.名称:黄铜球阀 2.规格、型号:∅67 3.材质:铜 4.处理方式:按设计图纸 5.其它:未尽事项，详见招标图纸、招标文件及国家相关规范要求 | 个 | 6
950 | 030807001012 | 黄铜球阀 ∅108 | 1.名称:黄铜球阀 2.规格、型号:∅108 3.材质:铜 4.处理方式:按设计图纸 5.其它:未尽事项，详见招标图纸、招标文件及国家相关规范要求 | 个 | 12
951 | 031008014002 | 负压终端 | 1.名称:负压终端 2.规格、型号:德式 3.其它:未尽事项，详见招标图纸、招标文件及国家相关规范要求 | 个 | 453
952 | 031002001008 | 管道支架制作安装 | 1.材质:型钢 2.管架形式:综合考虑各种支吊架 3.其它:未尽事项，详见招标图纸、招标文件及国家相关规范要求 | kg | 1821.87
本页小计
分部分项工程和单价措施项目清单与计价表
工程名称：1栋医疗专项安装工程 | [6 empty] | 第 166 页 共 181 页
序号 | 项目编码 | 项目名称 | 项目特征描述 | 计量单位 | 工程量 | 金额（元）
[6 empty] | 综合单价 |  | 综合合价 | 其中
暂估价
953 | 031201003010 | 金属结构刷油 | 1.除锈级别:轻锈 2.油漆品种:红丹防锈漆，调和漆 3.结构类型:管道支架 4.涂刷遍数、漆膜厚度:两遍红丹防锈漆，两遍调和漆 5.其它:未尽事项，详见招标图纸、招标文件及国家相关规范要求 | kg | 1821.87
中心负压吸引系统合计
消毒供应中心压缩空气系统
954 | 030110001003 | 医用微油螺杆式空气压缩机,自带干燥机及300L储气罐 | 1.名称医用微油螺杆式空气压缩机 2.型号、规格:流量:L=0.7m3/min ,压力:1.0Mpa,功率:5.5KW,380V 自带干燥机及300L储气罐 3.设备基础型钢制作、安装及刷油、防腐 4.其它:未尽事项，详见招标图纸、招标文件及国家相关规范要求 | 套 | 1
955 | 031008011007 | 一级过滤器 | 1.名称:一级过滤器 2.型号、规格:3.6m3/min 3.其它:未尽事项，详见招标图纸、招标文件及国家相关规范要求 | 个 | 1
956 | 031008011008 | 二级过滤器 | 1.名称:二级过滤器 2.型号、规格:3.6m3/min 3.其它:未尽事项，详见招标图纸、招标文件及国家相关规范要求 | 个 | 1
957 | 031008011009 | 三级过滤器 | 1.名称:三级过滤器 2.型号、规格:3.6m3/min 3.其它:未尽事项，详见招标图纸、招标文件及国家相关规范要求 | 个 | 1
本页小计
分部分项工程和单价措施项目清单与计价表
工程名称：1栋医疗专项安装工程 | [6 empty] | 第 167 页 共 181 页
序号 | 项目编码 | 项目名称 | 项目特征描述 | 计量单位 | 工程量 | 金额（元）
[6 empty] | 综合单价 |  | 综合合价 | 其中
暂估价
958 | 031008011010 | 四级过滤器 | 1.名称:四级过滤器 2.型号、规格:3.6m3/min 3.其它:未尽事项，详见招标图纸、招标文件及国家相关规范要求 | 个 | 1
959 | 030807001013 | 压缩空气减压阀 | 1.名称:压缩空气减压阀 2.规格、型号:调压范围:0~1.0MPa 3.其它:未尽事项，详见招标图纸、招标文件及国家相关规范要求 | 个 | 2
960 | 030601002003 | 电接点真空表 | 1.名称:电接点真空表 2.类型:-0.1-0MPa 3.其它:未尽事项，详见招标图纸、招标文件及国家相关规范要求 | 台 | 2
961 | 030801014015 | 紫铜管 Φ42X1.5 | 1.材质:紫铜管 2.规格:Φ42X1.5 3.焊接方法:银焊连接 4.处理方式:管道脱脂 5.压力试验、吹扫与清洗设计要求:按照规范进行压力与气密性试验 6.其他:含紫铜接头和配件 7.其它:未尽事项，详见招标图纸、招标文件及国家相关规范要求 | m | 30.6
962 | 030801014016 | 紫铜管 Φ35X1.5 | 1.材质:紫铜管 2.规格:Φ35X1.5 3.焊接方法:银焊连接 4.处理方式:管道脱脂 5.压力试验、吹扫与清洗设计要求:按照规范进行压力与气密性试验 6.其他:含紫铜接头和配件 7.其它:未尽事项，详见招标图纸、招标文件及国家相关规范要求 | m | 99.69
本页小计
分部分项工程和单价措施项目清单与计价表
工程名称：1栋医疗专项安装工程 | [6 empty] | 第 168 页 共 181 页
序号 | 项目编码 | 项目名称 | 项目特征描述 | 计量单位 | 工程量 | 金额（元）
[6 empty] | 综合单价 |  | 综合合价 | 其中
暂估价
963 | 030801014017 | 紫铜管 Φ22X1.2 | 1.材质:紫铜管 2.规格:Φ22X1.2 3.焊接方法:银焊连接 4.处理方式:管道脱脂 5.压力试验、吹扫与清洗设计要求:按照规范进行压力与气密性试验 6.其他:含紫铜接头和配件 7.其它:未尽事项，详见招标图纸、招标文件及国家相关规范要求 | m | 331.83
964 | 030807001014 | 黄铜球阀 ∅22 | 1.名称:黄铜球阀 2.规格、型号:∅22 3.材质:铜 4.处理方式:按设计图纸 5.其它:未尽事项，详见招标图纸、招标文件及国家相关规范要求 | 个 | 2
965 | 030807001015 | 黄铜球阀 ∅35 | 1.名称:黄铜球阀 2.规格、型号:∅35 3.材质:铜 4.处理方式:按设计图纸 5.其它:未尽事项，详见招标图纸、招标文件及国家相关规范要求 | 个 | 2
966 | 031002001009 | 管道支架制作安装 | 1.材质:型钢 2.管架形式:综合考虑各种支吊架 3.其它:未尽事项，详见招标图纸、招标文件及国家相关规范要求 | kg | 303.62
967 | 031201003011 | 金属结构刷油 | 1.除锈级别:轻锈 2.油漆品种:红丹防锈漆，调和漆 3.结构类型:管道支架 4.涂刷遍数、漆膜厚度:两遍红丹防锈漆，两遍调和漆 5.其它:未尽事项，详见招标图纸、招标文件及国家相关规范要求 | kg | 303.62
消毒供应中心压缩空气系统合计
液氧罐系统
室内部分
本页小计
分部分项工程和单价措施项目清单与计价表
工程名称：1栋医疗专项安装工程 | [6 empty] | 第 169 页 共 181 页
序号 | 项目编码 | 项目名称 | 项目特征描述 | 计量单位 | 工程量 | 金额（元）
[6 empty] | 综合单价 |  | 综合合价 | 其中
暂估价
968 | 031008010006 | 低温液氧储槽(立式) | 1.名称:低温液氧储槽(立式) 2.型号、规格:3.5m3,1.6MPa,低温液氧,含声光报警远程装置 3.其它:未尽事项，详见招标图纸、招标文件及国家相关规范要求 | 套 | 3
969 | 031008011011 | 空温式汽化器 | 1.名称:空温式汽化器 2.型号、规格:200m3/h;空温式气化原理 3.其它:未尽事项，详见招标图纸、招标文件及国家相关规范要求 | 套 | 2
970 | 031007008001 | 氧气减压装置 | 1.名称:氧气减压装置 2.型号、规格:DN40,双回路,流量200m3/h; 3.其它:未尽事项，详见招标图纸、招标文件及国家相关规范要求 | 套 | 2
971 | 031008010007 | 氧气分汽缸 | 1.名称:氧气分汽缸 2.型号、规格:一进四出 DN100 L=1200mm 3.材质:不锈钢 4.其它:未尽事项，详见招标图纸、招标文件及国家相关规范要求 | 套 | 1
972 | 031008004001 | 氧气汇流排 | 1.名称:氧气汇流排 2.型号、规格:全自动切换 10+10 带远程报警装置 3.其它:未尽事项，详见招标图纸、招标文件及国家相关规范要求 | 套 | 1
973 | 031008004002 | 氮气汇流排 | 1.名称:氮气汇流排 2.型号、规格:全自动切换5+5带远程报警装置 3.其它:未尽事项，详见招标图纸、招标文件及国家相关规范要求 | 套 | 1
974 | 031008004003 | 二氧化碳汇流排 | 1.名称:二氧化碳汇流排 2.型号、规格:全自动切换 5+5 带远程报警装置,带电加热装置 3.其它:未尽事项，详见招标图纸、招标文件及国家相关规范要求 | 套 | 1
本页小计
分部分项工程和单价措施项目清单与计价表
工程名称：1栋医疗专项安装工程 | [6 empty] | 第 170 页 共 181 页
序号 | 项目编码 | 项目名称 | 项目特征描述 | 计量单位 | 工程量 | 金额（元）
[6 empty] | 综合单价 |  | 综合合价 | 其中
暂估价
975 | 030904009005 | 区域医气阀门箱(六气) | 1.名称区域医气阀门箱(六气) 2.型号、规格:带双回路氧气二级减压阀,安全排放泄压阀,压力表和电流型压力传感器,氧气流量计 3.其它:未尽事项，详见招标图纸、招标文件及国家相关规范要求 | 套 | 1
976 | 030904009006 | 手术室医气阀门箱 | 1.名称手术室医气阀门箱 2.型号、规格:六气,带电接点压力表 3.其它:未尽事项，详见招标图纸、招标文件及国家相关规范要求 | 套 | 8
977 | 030904009007 | 医气终端箱 | 1.名称:医气终端箱 2.型号、规格:5气,不锈钢材质 3.其它:未尽事项，详见招标图纸、招标文件及国家相关规范要求 | 套 | 10
978 | 030904009008 | 区域医气阀门箱(三气) | 1.名称:区域医气阀门箱(三气) 2.型号、规格:带双回路氧气二级减压阀,安全排放泄压阀,压力表和电流型压力传感器,氧气流量计 3.其它:未尽事项，详见招标图纸、招标文件及国家相关规范要求 | 套 | 14
979 | 030904009009 | 医气终端箱 | 1.名称:医气终端箱 2.型号、规格:六气,不锈钢材质 3.其它:未尽事项，详见招标图纸、招标文件及国家相关规范要求 | 套 | 1
980 | 030904009010 | 区域医气阀门箱(二气) | 1.名称:区域医气阀门箱(二气) 2.型号、规格:带双回路氧气二级减压阀,安全排放泄压阀,压力表和电流型压力传感器,氧气流量计 3.其它:未尽事项，详见招标图纸、招标文件及国家相关规范要求 | 套 | 8
本页小计
分部分项工程和单价措施项目清单与计价表
工程名称：1栋医疗专项安装工程 | [6 empty] | 第 171 页 共 181 页
序号 | 项目编码 | 项目名称 | 项目特征描述 | 计量单位 | 工程量 | 金额（元）
[6 empty] | 综合单价 |  | 综合合价 | 其中
暂估价
981 | 030801006001 | 低温防冻不锈钢管 DN32, PN16 | 1.名称:低温防冻不锈钢管 1.材质:不锈钢 2.规格:DN32, PN16 3.焊接方法:按设计要求 4.处理方式:按设计要求 5.压力试验、吹扫与清洗设计要求:按照规范进行压力与气密性试验 6.其他:含不锈钢管件 7.其它:未尽事项，详见招标图纸、招标文件及国家相关规范要求 | m | 45
982 | 030801006002 | 低温防冻不锈钢管 DN40, PN16 | 1.名称:低温防冻不锈钢管 1.材质:不锈钢 2.规格:DN40, PN16 3.焊接方法:按设计要求 4.处理方式:按设计要求 5.压力试验、吹扫与清洗设计要求:按照规范进行压力与气密性试验 6.其他:含不锈钢管件 7.其它:未尽事项，详见招标图纸、招标文件及国家相关规范要求 | m | 15
983 | 030801001001 | 镀锌钢管 DN32 | 1.材质:镀锌钢管 2.规格:DN32 3.焊接方法:按设计图纸 4.处理方式:清洗,吹扫 5.压力试验、吹扫与清洗设计要求:按照规范进行压力与气密性试验 6.其它:未尽事项，详见招标图纸、招标文件及国家相关规范要求 | m | 15
984 | 030801001002 | 镀锌钢管 DN25 | 1.材质:镀锌钢管 2.规格:DN25 3.焊接方法:按设计图纸 4.处理方式:清洗,吹扫 5.压力试验、吹扫与清洗设计要求:按照规范进行压力与气密性试验 6.其它:未尽事项，详见招标图纸、招标文件及国家相关规范要求 | m | 15
本页小计
分部分项工程和单价措施项目清单与计价表
工程名称：1栋医疗专项安装工程 | [6 empty] | 第 172 页 共 181 页
序号 | 项目编码 | 项目名称 | 项目特征描述 | 计量单位 | 工程量 | 金额（元）
[6 empty] | 综合单价 |  | 综合合价 | 其中
暂估价
985 | 030801001003 | 镀锌钢管 DN20 | 1.材质:镀锌钢管 2.规格:DN20 3.焊接方法:按设计图纸 4.处理方式:清洗,吹扫 5.压力试验、吹扫与清洗设计要求:按照规范进行压力与气密性试验 6.其它:未尽事项，详见招标图纸、招标文件及国家相关规范要求 | m | 15
986 | 030801014018 | 紫铜管 Φ35X1.5 | 1.材质:紫铜管 2.规格:Φ35X1.5 3.焊接方法:银焊连接 4.处理方式:管道脱脂 5.压力试验、吹扫与清洗设计要求:按照规范进行压力与气密性试验 6.其他:含紫铜接头和配件 7.其它:未尽事项，详见招标图纸、招标文件及国家相关规范要求 | m | 327.59
987 | 030801014019 | 紫铜管 Φ28X1.2 | 1.材质:紫铜管 2.规格:Φ28X1.2 3.焊接方法:银焊连接 4.处理方式:管道脱脂 5.压力试验、吹扫与清洗设计要求:按照规范进行压力与气密性试验 6.其他:含紫铜接头和配件 7.其它:未尽事项，详见招标图纸、招标文件及国家相关规范要求 | m | 297.46
988 | 030801014020 | 紫铜管 Φ22X1.2 | 1.材质:紫铜管 2.规格:Φ22X1.2 3.焊接方法:银焊连接 4.处理方式:管道脱脂 5.压力试验、吹扫与清洗设计要求:按照规范进行压力与气密性试验 6.其他:含紫铜接头和配件 7.其它:未尽事项，详见招标图纸、招标文件及国家相关规范要求 | m | 450.71
本页小计
分部分项工程和单价措施项目清单与计价表
工程名称：1栋医疗专项安装工程 | [6 empty] | 第 173 页 共 181 页
序号 | 项目编码 | 项目名称 | 项目特征描述 | 计量单位 | 工程量 | 金额（元）
[6 empty] | 综合单价 |  | 综合合价 | 其中
暂估价
989 | 030801014021 | 紫铜管 Φ15X1.0 | 1.材质:紫铜管 2.规格:Φ15X1.0 3.焊接方法:银焊连接 4.处理方式:管道脱脂 5.压力试验、吹扫与清洗设计要求:按照规范进行压力与气密性试验 6.其他:含紫铜接头和配件 7.其它:未尽事项，详见招标图纸、招标文件及国家相关规范要求 | m | 1676.82
990 | 030801014022 | 紫铜管 Φ12X1.0 | 1.材质:紫铜管 2.规格:Φ12X1.0 3.焊接方法:银焊连接 4.处理方式:管道脱脂 5.压力试验、吹扫与清洗设计要求:按照规范进行压力与气密性试验 6.其他:含紫铜接头和配件 7.其它:未尽事项，详见招标图纸、招标文件及国家相关规范要求 | m | 163.25
991 | 030801014023 | 紫铜管 Φ10X1.0 | 1.材质:紫铜管 2.规格:Φ10X1.0 3.焊接方法:银焊连接 4.处理方式:管道脱脂 5.压力试验、吹扫与清洗设计要求:按照规范进行压力与气密性试验 6.其他:含紫铜接头和配件 7.其它:未尽事项，详见招标图纸、招标文件及国家相关规范要求 | m | 2603.75
992 | 031008013001 | 长条设备带 | .名称:长条设备带 2.规格、型号:铝合金材质,210x80mm,厚度1.5mm 3.其它:未尽事项，详见招标图纸、招标文件及国家相关规范要求 | m | 1070.21
本页小计
分部分项工程和单价措施项目清单与计价表
工程名称：1栋医疗专项安装工程 | [6 empty] | 第 174 页 共 181 页
序号 | 项目编码 | 项目名称 | 项目特征描述 | 计量单位 | 工程量 | 金额（元）
[6 empty] | 综合单价 |  | 综合合价 | 其中
暂估价
993 | 030807001016 | 黄铜球阀 ∅10 | 1.名称:黄铜球阀 2.规格、型号:∅10 3.材质:铜 4.处理方式:按设计图纸 5.其它:未尽事项，详见招标图纸、招标文件及国家相关规范要求 | 个 | 255
994 | 030807001017 | 黄铜球阀 ∅12 | 1.名称:黄铜球阀 2.规格、型号:∅12 3.材质:铜 4.处理方式:按设计图纸 5.其它:未尽事项，详见招标图纸、招标文件及国家相关规范要求 | 个 | 1
995 | 030807001018 | 黄铜球阀 ∅15 | 1.名称:黄铜球阀 2.规格、型号:∅15 3.材质:铜 4.处理方式:按设计图纸 5.其它:未尽事项，详见招标图纸、招标文件及国家相关规范要求 | 个 | 2
996 | 030807001019 | 黄铜球阀 ∅22 | 1.名称:黄铜球阀 2.规格、型号:∅22 3.材质:铜 4.处理方式:按设计图纸 5.其它:未尽事项，详见招标图纸、招标文件及国家相关规范要求 | 个 | 1
997 | 030807001020 | 止回阀 DN32 | 1.名称:止回阀 2.规格、型号:DN32 3.材质:铜 4.处理方式:按设计图纸 5.其它:未尽事项，详见招标图纸、招标文件及国家相关规范要求 | 个 | 2
998 | 030807001021 | 闸阀 DN32 | 1.名称:闸阀 2.规格、型号:DN32 3.材质:铜 4.处理方式:按设计图纸 5.其它:未尽事项，详见招标图纸、招标文件及国家相关规范要求 | 个 | 11
本页小计
分部分项工程和单价措施项目清单与计价表
工程名称：1栋医疗专项安装工程 | [6 empty] | 第 175 页 共 181 页
序号 | 项目编码 | 项目名称 | 项目特征描述 | 计量单位 | 工程量 | 金额（元）
[6 empty] | 综合单价 |  | 综合合价 | 其中
暂估价
999 | 030807001022 | 安全阀 DN32 | 1.名称:安全阀 2.规格、型号:DN32 3.材质:铜 4.处理方式:按设计图纸 5.其它:未尽事项，详见招标图纸、招标文件及国家相关规范要求 | 个 | 5
1000 | 030807001023 | 闸阀 DN40 | 1.名称:闸阀 2.规格、型号:DN32 3.材质:铜 4.处理方式:按设计图纸 5.其它:未尽事项，详见招标图纸、招标文件及国家相关规范要求 | 个 | 1
1001 | 031008014003 | 氧气终端 | 1.名称:氧气终端 2.规格、型号:德式 3.其它:未尽事项，详见招标图纸、招标文件及国家相关规范要求 | 个 | 1
1002 | 031002002001 | 负压瓶挂座 | 1.名称:负压瓶挂座 2.其它:未尽事项，详见招标图纸、招标文件及国家相关规范要求 | 套 | 421
1003 | 031008014004 | 二氧化碳终端 | 1.名称:二氧化碳终端 2.规格、型号:德式 3.其它:未尽事项，详见招标图纸、招标文件及国家相关规范要求 | 个 | 10
1004 | 030404035012 | 五孔电插座 | 1.名称:五孔电插座 2.材质:按设计要求 3.安装方式:暗装 4.其它:未尽事项，详见招标图纸、招标文件及国家相关规范要求 | 个 | 1329
1005 | 030411001021 | PVC套管 | 1.名称:套管 2.材质:PVC 3.规格:20 4.配置形式:预埋 5.其它:未尽事项，详见招标图纸、招标文件及国家相关规范要求 | m | 1515
本页小计
分部分项工程和单价措施项目清单与计价表
工程名称：1栋医疗专项安装工程 | [6 empty] | 第 176 页 共 181 页
序号 | 项目编码 | 项目名称 | 项目特征描述 | 计量单位 | 工程量 | 金额（元）
[6 empty] | 综合单价 |  | 综合合价 | 其中
暂估价
1006 | 031002001010 | 管道支架制作安装 | 1.材质:型钢 2.管架形式:综合考虑各种支吊架 3.其它:未尽事项，详见招标图纸、招标文件及国家相关规范要求 | kg | 2508.96
1007 | 031201003012 | 金属结构刷油 | 1.除锈级别:轻锈 2.油漆品种:红丹防锈漆，调和漆 3.结构类型:管道支架 4.涂刷遍数、漆膜厚度:两遍红丹防锈漆，两遍调和漆 5.其它:未尽事项，详见招标图纸、招标文件及国家相关规范要求 | kg | 2508.96
室内部分合计
室外部分
1008 | 030801014024 | 紫铜管 Φ35X1.5 | 1.材质:紫铜管 2.规格:Φ35X1.5 3.焊接方法:按设计图纸 4.处理方式:按设计图纸 5.压力试验、吹扫与清洗设计要求:按照规范进行压力与气密性试验 6.其他:含紫铜接头和配件 7.其它:未尽事项，详见招标图纸、招标文件及国家相关规范要求 | m | 22.35
1009 | 030801014025 | 紫铜管 Φ28X1.2 | 1.材质:紫铜管 2.规格:Φ28X1.2 3.焊接方法:按设计图纸 4.处理方式:按设计图纸 5.压力试验、吹扫与清洗设计要求:按照规范进行压力与气密性试验 6.其他:含紫铜接头和配件 7.其它:未尽事项，详见招标图纸、招标文件及国家相关规范要求 | m | 22.35
本页小计
分部分项工程和单价措施项目清单与计价表
工程名称：1栋医疗专项安装工程 | [6 empty] | 第 177 页 共 181 页
序号 | 项目编码 | 项目名称 | 项目特征描述 | 计量单位 | 工程量 | 金额（元）
[6 empty] | 综合单价 |  | 综合合价 | 其中
暂估价
1010 | 030801001004 | 钢套管 DN65 | 1.材质:钢套管 2.规格:DN65 3.焊接方法:按设计图纸 4.除锈级别:轻锈 5.涂刷(喷)品种:石油沥青 6.分层内容:三油二布 7.其它:未尽事项，详见招标图纸、招标文件及国家相关规范要求 | m | 1
1011 | 040402016001 | 钢筋混凝土盖板 | 1.名称:钢筋混凝土盖板 2.其它:未尽事项，详见招标图纸、招标文件及国家相关规范要求 | m | 4
1012 | 040101002001 | 挖沟槽土方 | 1.土壤类别:根据地质勘察报告综合考虑 2.挖土深度:综合考虑 3.开挖方式:人工机械综合考虑 4.其它:未尽事项，详见招标图纸、招标文件及国家相关规范要求 | m3 | 29.35
1013 | 040103001001 | 回填砂 | 1.密实度要求:按设计及规范要求 2.填方材料品种:回填砂 3.填方粒径要求:按设计及规范要求 4.填方来源:外购 5.部位:沟槽 6.其它:未尽事项，详见招标图纸、招标文件及国家相关规范要求 | m3 | 8.70
1014 | 040103001002 | 回填方(土方) | 1.密实度要求:综合考虑 2.填方材料品种:原土 3.其它:未尽事项，详见招标图纸、招标文件及国家相关规范要求 | m3 | 30.65
1015 | 040103002001 | 余方弃置(土方) | 1.废弃料品种:综合考虑土、石方 2.运距: 综合考虑 3.其它:未尽事项，详见招标图纸、招标文件及国家相关规范要求 | m3 | 8.7
室外部分合计
液氧罐系统合计
本页小计
分部分项工程和单价措施项目清单与计价表
工程名称：1栋医疗专项安装工程 | [6 empty] | 第 178 页 共 181 页
序号 | 项目编码 | 项目名称 | 项目特征描述 | 计量单位 | 工程量 | 金额（元）
[6 empty] | 综合单价 |  | 综合合价 | 其中
暂估价
废气排放系统
1016 | 030801016001 | 高强度PVC-U DN25 | 1.材质:高强度PVC-U 2.规格:DN25 3.焊接方法:粘接 4.处理方式:清洗,吹扫 5.压力试验、吹扫与清洗设计要求:按照规范进行压力与气密性试验 6.其他:含接头和配件 7.其它:未尽事项，详见招标图纸、招标文件及国家相关规范要求 | m | 146.87
1017 | 030801016002 | 高强度PVC-U DN50 | 1.材质:高强度PVC-U 2.规格:DN50 3.焊接方法:粘接 4.处理方式:清洗,吹扫 5.压力试验、吹扫与清洗设计要求:按照规范进行压力与气密性试验 6.其他:含接头和配件 7.其它:未尽事项，详见招标图纸、招标文件及国家相关规范要求 | m | 48.79
1018 | 031008014005 | 废气排放终端 | 1.名称:废气排放终端 2.规格、型号:射流式 3.其它:未尽事项，详见招标图纸、招标文件及国家相关规范要求 | 个 | 1
1019 | 031002001011 | 管道支架制作安装 | 1.材质:型钢 2.管架形式:综合考虑各种支吊架 3.其它:未尽事项，详见招标图纸、招标文件及国家相关规范要求 | kg | 209.50
1020 | 031201003013 | 金属结构刷油 | 1.除锈级别:轻锈 2.油漆品种:红丹防锈漆，调和漆 3.结构类型:管道支架 4.涂刷遍数、漆膜厚度:两遍红丹防锈漆，两遍调和漆 5.其它:未尽事项，详见招标图纸、招标文件及国家相关规范要求 | kg | 209.50
本页小计
分部分项工程和单价措施项目清单与计价表
工程名称：1栋医疗专项安装工程 | [6 empty] | 第 179 页 共 181 页
序号 | 项目编码 | 项目名称 | 项目特征描述 | 计量单位 | 工程量 | 金额（元）
[6 empty] | 综合单价 |  | 综合合价 | 其中
暂估价
废气排放系统合计
医用气体集中监控报警示系统
1021 | 030404016002 | 医气监控系统工作站 | 1.名称:医气监控系统工作站 2.规格、型号:按设计图纸 3.其它:未尽事项，详见招标图纸、招标文件及国家相关规范要求 | 台 | 1
1022 | 030501013001 | 中央监控服务器 | 1.名称:中央监控服务器 2.规格、型号:按设计图纸 3.其它:未尽事项，详见招标图纸、招标文件及国家相关规范要求 | 台 | 1
1023 | 031101028001 | 打印机 | 1.名称:打印机 2.规格、型号:按设计图纸 3.其它:未尽事项，详见招标图纸、招标文件及国家相关规范要求 | 台 | 1
1024 | 031007008002 | 区域压力报警器 | 1.名称:区域压力报警器 2.规格、型号:三气 3.其它:未尽事项，详见招标图纸、招标文件及国家相关规范要求 | 套 | 17
1025 | 031007008003 | 区域压力报警器 | 1.名称:区域压力报警器 2.规格、型号:六气 3.其它:未尽事项，详见招标图纸、招标文件及国家相关规范要求 | 套 | 1
1026 | 030501012001 | 8口交换机 | 1.名称:交换机 2.规格、型号:8口 3.满足用户需求书、图纸及相关技术规范要求 4.其它:未尽事项，详见招标图纸、招标文件及国家相关规范要求 | 台 | 11
1027 | 030501012002 | 16口交换机 | 1.名称:交换机 2.规格、型号:16口 3.满足用户需求书、图纸及相关技术规范要求 4.其它:未尽事项，详见招标图纸、招标文件及国家相关规范要求 | 台 | 1
本页小计
分部分项工程和单价措施项目清单与计价表
工程名称：1栋医疗专项安装工程 | [6 empty] | 第 180 页 共 181 页
序号 | 项目编码 | 项目名称 | 项目特征描述 | 计量单位 | 工程量 | 金额（元）
[6 empty] | 综合单价 |  | 综合合价 | 其中
暂估价
1028 | 030501012003 | 32口交换机 | 1.名称:交换机 2.规格、型号:32口 3.满足用户需求书、图纸及相关技术规范要求 4.其它:未尽事项，详见招标图纸、招标文件及国家相关规范要求 | 台 | 1
1029 | 030411004014 | 六类双绞线缆 | 1.名称:六类双绞线缆 2.规格、型号:CAT6 3.满足用户需求书、图纸及相关技术规范要求 4.其它:未尽事项，详见招标图纸、招标文件及国家相关规范要求 | m | 948
1030 | 030411001022 | 配管 | 1.名称:刚性难燃管 2.材质:塑料 3.规格:PVC25 4.配置形式:按设计要求 5.其它:未尽事项，详见招标图纸、招标文件及国家相关规范要求 | m | 1598
1031 | 030411004015 | 信号线 | 1.名称:信号线 2.配线形式:综合考虑 3.型号:RVVP 4.规格:3x1.0mm2 5.材质:铜芯 6.其它:未尽事项，详见招标图纸、招标文件及国家相关规范要求 | m | 650
1032 | 030404033001 | 防爆风扇 Q=300M3/H | 1.名称:防爆风扇 2.规格、型号:Q=300M3/H 3.满足用户需求书、图纸及相关技术规范要求 4.其它:未尽事项，详见招标图纸、招标文件及国家相关规范要求 | 台 | 2
1033 | 030901004001 | 在线式气体浓度报警仪 | 1.名称:在线式气体浓度报警仪 2.规格、型号:按设计图纸 3.其它:未尽事项，详见招标图纸、招标文件及国家相关规范要求 | 套 | 1
医用气体集中监控报警示系统合计
本页小计
分部分项工程和单价措施项目清单与计价表
工程名称：1栋医疗专项安装工程 | [6 empty] | 第 181 页 共 181 页
序号 | 项目编码 | 项目名称 | 项目特征描述 | 计量单位 | 工程量 | 金额（元）
[6 empty] | 综合单价 |  | 综合合价 | 其中
暂估价
医疗专项-医用气体合计
分部分项合计
措施项目
1034 | 031302007001 | 高层施工增加 |  | 项 | 1
1035 | 031301017001 | 脚手架搭拆费 |  | 项 | 1
单价措施合计
本页小计
合 计

## 表-09 综合单价分析表
综合单价分析表
工程名称： | [9 empty] | 第 页 共 页
项目编码 |  |  |  | 项目名称 |  |  |  | 计量单位 |  |  | 工程量
清单综合单价组成明细
定额编号 | 定额项目名称 | 定额 单位 | 数量 | 单价 |  |  |  | 合价
|  |  |  | 人工费 | 材料费 | 机械费 | 管理费 和利润 | 人工费 | 材料费 |  | 机械费 | 管理费 和利润
人工单价 |  | 小计
元/工日 |  | 未计价材料费
清单项目综合单价
材 料 费 明 细 | 主要材料名称、规格、型号 |  |  |  |  | 单位 | 数量 | 单价（元） | 合价（元） |  | 暂估单价 （元） | 暂估合价 （元）
| 其他材料费 | [6 empty] | - |  |  | -
| 材料费小计 | [6 empty] | - |  |  | -

## 表-11 总价措施项目清单与计价表
总价措施项目清单与计价表
工程名称：1栋医疗专项安装工程 | [6 empty] | 第 1 页 共 1 页
序号 | 项目编码 | 项目名称 | 计算基础 | 费率 (%) | 金额 (元) | 调整费率 (%) |  | 调整后金额 (元) | 备注
1 | LSSGCSF00001 | 绿色施工安全防护措施费 | 分部分项人工费+分部分项机具费 | 35.77
2 | 031301010001 | 安装与生产同时进行增加费用 | 分部分项人工费 | 0
3 | 031301011001 | 在有害身体健康环境中施工增加费 | 分部分项人工费 | 0
4 | TSSGBWZJF001 | 在地下（暗）室、设备及大口径管道内等特殊施工部位进行施工增加费 |  | 30
5 | 粤031302008001 | 赶工措施费 | 分部分项人工费+分部分项机具费 | 0
6 | 031302002001 | 夜间施工增加费 |  | 20
7 | JTGRSGZJF001 | 交通干扰工程施工增加费 |  | 10
8 | 粤031302009001 | 文明工地增加费 | 分部分项人工费+分部分项机具费 | 0
9 | DXGXJCJXF001 | 地下管线交叉降效费
10 | QTFY00000001 | 其他费用
合 计

## 表-12 其他项目清单与计价汇总表
其他项目清单与计价汇总表
工程名称：1栋医疗专项安装工程 |  |  |  | 第 1 页 共 1 页
序号 | 项目名称 | 金额（元） | 结算金额（元） |  | 备注
1 | 暂列金额 | 1261856.25
2 | 暂估价 | 226768.50
2.1 | 材料暂估价 | —
2.2 | 专业工程暂估价 | 0.00
3 | 计日工
4 | 总承包服务费
5 | 预算包干费
6 | 工程优质费
7 | 概算幅度差
8 | 现场签证费用
9 | 索赔费用
10 | 其他费用
合 计
注：材料（工程设备）暂估单价进入清单项目综合单价，此处不汇总。

## 表-12-1 暂列金额表
暂列金额明细表
工程名称：1栋医疗专项安装工程 |  |  |  | 第 1 页 共 1 页
序号 | 名称 | 计量单位 | 暂定金额（元） |  | 备注
1 | 暂列金额 |  | 1261856.25
合 计 |  |  | 1261856.25
注：此表由招标人填写，如不能详列，也可只列暂列金额总额，投标人应将上述暂列金额计入投标总价中。

## 表-12-2 材料(工程设备)暂估价及调整表
材料（工程设备）暂估单价及调整表
工程名称：1栋医疗专项安装工程 | [8 empty] | 第 1 页 共 1 页
序号 | 材料(工程设备) 名称、规格、型号 | 计量单位 | 数量 |  | 暂估（元） |  | 确认(元) |  |  | 差额±(元) |  | 备注
|  |  | 暂估 | 确认 | 单价 | 合价 | 单价 | 合价 |  | 单价 | 合价
1 | EDI控制系统 满足生化EDI自动控制需求 | 套 |  |  | 10600
2 | 机房监视系统 通信协议 | 套 |  |  | 11000
3 | PLC自控系统 满足集中制水水机自动控制需求 | 套 |  |  | 10000
4 | 配电箱 3AT-FCK | 台 |  |  | 5200
5 | 配电箱 2AT-JPKT | 台 |  |  | 3178.5
6 | 配电箱 11AT-PICU | 台 |  |  | 3705
7 | 配电箱 XF-P201 | 台 |  |  | 1885
8 | 配电箱 2AT-JP | 台 |  |  | 4500
9 | 配电箱 1AT-GY | 台 |  |  | 4500
10 | 配电箱 2AT-JP2 | 台 |  |  | 1200
11 | 医气监控系统工作站 | 套 |  |  | 150000
合 计
注：1.此表由招标人填写“暂估单价”，并在备注栏说明暂估价的材料、工程设备拟用在那些清单项目上，投标人应将上述材料、工程设备暂估单价计入工程量清单综合单价报价中

## 表-12-3 专业工程暂估价及结算价表
专业工程暂估价及结算价表
工程名称：1栋医疗专项安装工程 |  |  |  |  | 第 1 页 共 1 页
序号 | 工程名称 | 工程内容 | 暂估金额 （元） | 结算金额 (元) |  | 差额 ±(元) | 备注
1
合 计 |  |  | 0.00 |  |  |  | —
注：此表由招标人填写，投标人应将上述专业工程暂估价计入投标总价中。

## 表-12-4 计日工表
计日工表
工程名称：1栋医疗专项安装工程 | [5 empty] | 第 1 页 共 1 页
编号 | 项目名称 | 单位 | 暂定数量 | 实际数量 | 综合单价 (元) |  | 合价（元）
[7 empty] | 暂定 | 实际
1 | 人工
1.1
人工小计
2 | 材料
2.1
材料小计
3 | 施工机具
3.1
施工机具小计
4.企业管理费和利润
总 计
注：此表项目名称、暂定数量由招标人填写，编制招标控制价时，单价由招标人按有关计价规定确定；投标时，单价由投标人自主报价，按暂定数量计算合价计入投标总价中。结算时，按发承包双方确认的实际数量计算合价。

## 表-12-5 总承包服务费计价表
总承包服务费计价表
工程名称：1栋医疗专项安装工程 |  |  |  |  | 第 1 页 共 1 页
序号 | 项目名称 | 项目价值（元） | 服务内容 | 计算基础 |  | 费率(%) | 金额
1
合 计
注：此表项目名称、服务内容由招标人填写，编制招标控制价时，费率及金额由招标人按有关计价规定确定；投标时，费率及金额由投标人自主报价，计入投标总价中。

## 表-13 规费、税金项目清单与计价表
规费、税金项目清单与计价表
工程名称：1栋医疗专项安装工程 |  |  |  |  | 第 1 页 共 1 页
序号 | 项目名称 | 计算基础 | 计算基数 | 计算费率 (%) |  | 金额(元)
1 | 增值税销项税额 | 分部分项合计+措施合计+其他项目 |  | 9
合 计

## 表1-7 主要材料设备价格表
主要材料设备价格表
工程名称：1栋医疗专项安装工程 | [5 empty] | 第 1 页 共 25 页
序号 | 材料设备编码 | 材料设备名称 | 规格、型号等特殊要求 | 单位 | 数量 |  | 单价(元)
主要材料设备价格表
工程名称：1栋医疗专项安装工程 | [5 empty] | 第 2 页 共 25 页
序号 | 材料设备编码 | 材料设备名称 | 规格、型号等特殊要求 | 单位 | 数量 |  | 单价(元)
主要材料设备价格表
工程名称：1栋医疗专项安装工程 | [5 empty] | 第 3 页 共 25 页
序号 | 材料设备编码 | 材料设备名称 | 规格、型号等特殊要求 | 单位 | 数量 |  | 单价(元)
主要材料设备价格表
工程名称：1栋医疗专项安装工程 | [5 empty] | 第 4 页 共 25 页
序号 | 材料设备编码 | 材料设备名称 | 规格、型号等特殊要求 | 单位 | 数量 |  | 单价(元)
主要材料设备价格表
工程名称：1栋医疗专项安装工程 | [5 empty] | 第 5 页 共 25 页
序号 | 材料设备编码 | 材料设备名称 | 规格、型号等特殊要求 | 单位 | 数量 |  | 单价(元)
主要材料设备价格表
工程名称：1栋医疗专项安装工程 | [5 empty] | 第 6 页 共 25 页
序号 | 材料设备编码 | 材料设备名称 | 规格、型号等特殊要求 | 单位 | 数量 |  | 单价(元)
主要材料设备价格表
工程名称：1栋医疗专项安装工程 | [5 empty] | 第 7 页 共 25 页
序号 | 材料设备编码 | 材料设备名称 | 规格、型号等特殊要求 | 单位 | 数量 |  | 单价(元)
主要材料设备价格表
工程名称：1栋医疗专项安装工程 | [5 empty] | 第 8 页 共 25 页
序号 | 材料设备编码 | 材料设备名称 | 规格、型号等特殊要求 | 单位 | 数量 |  | 单价(元)
主要材料设备价格表
工程名称：1栋医疗专项安装工程 | [5 empty] | 第 9 页 共 25 页
序号 | 材料设备编码 | 材料设备名称 | 规格、型号等特殊要求 | 单位 | 数量 |  | 单价(元)
主要材料设备价格表
工程名称：1栋医疗专项安装工程 | [5 empty] | 第 10 页 共 25 页
序号 | 材料设备编码 | 材料设备名称 | 规格、型号等特殊要求 | 单位 | 数量 |  | 单价(元)
主要材料设备价格表
工程名称：1栋医疗专项安装工程 | [5 empty] | 第 11 页 共 25 页
序号 | 材料设备编码 | 材料设备名称 | 规格、型号等特殊要求 | 单位 | 数量 |  | 单价(元)
主要材料设备价格表
工程名称：1栋医疗专项安装工程 | [5 empty] | 第 12 页 共 25 页
序号 | 材料设备编码 | 材料设备名称 | 规格、型号等特殊要求 | 单位 | 数量 |  | 单价(元)
主要材料设备价格表
工程名称：1栋医疗专项安装工程 | [5 empty] | 第 13 页 共 25 页
序号 | 材料设备编码 | 材料设备名称 | 规格、型号等特殊要求 | 单位 | 数量 |  | 单价(元)
主要材料设备价格表
工程名称：1栋医疗专项安装工程 | [5 empty] | 第 14 页 共 25 页
序号 | 材料设备编码 | 材料设备名称 | 规格、型号等特殊要求 | 单位 | 数量 |  | 单价(元)
主要材料设备价格表
工程名称：1栋医疗专项安装工程 | [5 empty] | 第 15 页 共 25 页
序号 | 材料设备编码 | 材料设备名称 | 规格、型号等特殊要求 | 单位 | 数量 |  | 单价(元)
主要材料设备价格表
工程名称：1栋医疗专项安装工程 | [5 empty] | 第 16 页 共 25 页
序号 | 材料设备编码 | 材料设备名称 | 规格、型号等特殊要求 | 单位 | 数量 |  | 单价(元)
主要材料设备价格表
工程名称：1栋医疗专项安装工程 | [5 empty] | 第 17 页 共 25 页
序号 | 材料设备编码 | 材料设备名称 | 规格、型号等特殊要求 | 单位 | 数量 |  | 单价(元)
主要材料设备价格表
工程名称：1栋医疗专项安装工程 | [5 empty] | 第 18 页 共 25 页
序号 | 材料设备编码 | 材料设备名称 | 规格、型号等特殊要求 | 单位 | 数量 |  | 单价(元)
主要材料设备价格表
工程名称：1栋医疗专项安装工程 | [5 empty] | 第 19 页 共 25 页
序号 | 材料设备编码 | 材料设备名称 | 规格、型号等特殊要求 | 单位 | 数量 |  | 单价(元)
主要材料设备价格表
工程名称：1栋医疗专项安装工程 | [5 empty] | 第 20 页 共 25 页
序号 | 材料设备编码 | 材料设备名称 | 规格、型号等特殊要求 | 单位 | 数量 |  | 单价(元)
主要材料设备价格表
工程名称：1栋医疗专项安装工程 | [5 empty] | 第 21 页 共 25 页
序号 | 材料设备编码 | 材料设备名称 | 规格、型号等特殊要求 | 单位 | 数量 |  | 单价(元)
主要材料设备价格表
工程名称：1栋医疗专项安装工程 | [5 empty] | 第 22 页 共 25 页
序号 | 材料设备编码 | 材料设备名称 | 规格、型号等特殊要求 | 单位 | 数量 |  | 单价(元)
主要材料设备价格表
工程名称：1栋医疗专项安装工程 | [5 empty] | 第 23 页 共 25 页
序号 | 材料设备编码 | 材料设备名称 | 规格、型号等特殊要求 | 单位 | 数量 |  | 单价(元)
主要材料设备价格表
工程名称：1栋医疗专项安装工程 | [5 empty] | 第 24 页 共 25 页
序号 | 材料设备编码 | 材料设备名称 | 规格、型号等特殊要求 | 单位 | 数量 |  | 单价(元)
主要材料设备价格表
工程名称：1栋医疗专项安装工程 | [5 empty] | 第 25 页 共 25 页
序号 | 材料设备编码 | 材料设备名称 | 规格、型号等特殊要求 | 单位 | 数量 |  | 单价(元)