## 独立费
独立费
工程名称：地下室安装工程 |  | 第 1 页 共 1 页
序号 | 项目名称 |  | 金额（元）
地下室人防工程-平时采购、战时安装设备
1 | 生活给水泵 50AABH8-15*2.2(Q=8m3/h、H=40m、N=2.2KW)
2 | 生活给水泵 50AABH18-15*4.0(Q=18m3/h、H=40m、N=4.0KW)
3 | 给水手摇泵 手摇泵SC-38(Q=3.53m3/h H=25m)
4 | 战时生活水箱(不锈钢) 型号:6000x5000x2500 V=60m3
5 | 战时生活水箱(不锈钢) 型号:8000x6500x2500 V=117.0m3
6 | 战时饮用水箱(不锈钢) 型号:4000x3000x2500 V=27m3
7 | 战时饮用水箱(不锈钢) 型号:5000x2000x2500 V=22m3
8 | 电站储油箱 型号:3000x2500x2500 V=15.4m3
9 | 输油泵 2CY-2/14.5-2(Q=2m3/h、H=5m、N=2.2KW)
10 | 日用油箱V=2.0m3
11 | 电站储水箱 型号:1500x1500x1500 V=2.0m3
12 | 水龙头 DN25
13 | 浮球阀 DN40
14 | 浮球阀 DN50
15 | 皮带水嘴 DN25
16 | 冲洗软管 DN25,长度25米
17 | 给水手摇泵 手摇泵SC-38(Q=3.53m3/h H=25m)
合 计

## 表-04 单位工程投标报价汇总表
单位工程投标报价汇总表
工程名称：地下室安装工程 |  |  | 第 1 页 共 1 页
序号 | 汇总内容 | 金额:(元) |  | 其中：暂估价(元)
1 | 分部分项合计
1.1 | 地下室-电气
1.2 | 地下室-给排水
1.3 | 地下室-消防水
1.4 | 地下室-暖通
1.5 | 地下室-消防报警和联动控制系统
1.6 | 地下室-抗震支架
1.7 | 人防安装工程
1.8 | 人防抗震支架
2 | 措施合计
2.1 | 绿色施工安全防护措施费
2.2 | 其他措施费
3 | 其他项目
3.1 | 暂列金额
3.2 | 暂估价
3.3 | 计日工
3.4 | 总承包服务费
3.5 | 预算包干费
3.6 | 工程优质费
3.7 | 概算幅度差
3.8 | 索赔费用
3.9 | 现场签证费用
3.10 | 其他费用
3.11 | 独立费用
4 | 税前工程造价
5 | 增值税销项税额
6 | 总造价
7 | 人工费
投标报价合计=1+2+3+4+5

## 表-08 分部分项工程和单价措施项目清单与计价表
分部分项工程和单价措施项目清单与计价表
工程名称：地下室安装工程 | [6 empty] | 第 1 页 共 193 页
序号 | 项目编码 | 项目名称 | 项目特征描述 | 计量单位 | 工程量 | 金额（元）
[6 empty] | 综合单价 |  | 综合合价 | 其中
暂估价
地下室-电气
电气系统
1 | 030404017001 | 配电箱 B1APe1、B1APn1 | 1.名称:配电箱 2.型号:B1APe1、B1APn1 3.安装方式:悬挂式 4.配电箱安装、接地、接线、调试 5.按照设计图纸规定、国标大样图集及施工验收规范施工至验收合格 | 台 | 2
2 | 030404017002 | 配电箱 B1APe2、B1APn2 | 1.名称:配电箱 2.型号:B1APe2、B1APn2 3.安装方式:悬挂式 4.配电箱安装、接地、接线、调试 5.按照设计图纸规定、国标大样图集及施工验收规范施工至验收合格 | 台 | 2
3 | 030404017003 | 配电箱 B1APe3、B1APn3 | 1.名称:配电箱 2.型号:B1APe3、B1APn3 3.安装方式:悬挂式 4.配电箱安装、接地、接线、调试 5.按照设计图纸规定、国标大样图集及施工验收规范施工至验收合格 | 台 | 2
4 | 030404017004 | 配电箱 B1APe4、B1APn4 | 1.名称:配电箱 2.型号:B1APe4、B1APn4 3.安装方式:悬挂式 4.配电箱安装、接地、接线、调试 5.按照设计图纸规定、国标大样图集及施工验收规范施工至验收合格 | 台 | 2
5 | 030404017005 | 配电箱 B1APL1 | 1.名称:配电箱 2.型号:B1APL1 3.安装方式:悬挂式 4.配电箱安装、接地、接线、调试 5.按照设计图纸规定、国标大样图集及施工验收规范施工至验收合格 | 台 | 1
本页小计
分部分项工程和单价措施项目清单与计价表
工程名称：地下室安装工程 | [6 empty] | 第 2 页 共 193 页
序号 | 项目编码 | 项目名称 | 项目特征描述 | 计量单位 | 工程量 | 金额（元）
[6 empty] | 综合单价 |  | 综合合价 | 其中
暂估价
6 | 030404017006 | 配电箱 B1ALE1 | 1.名称:配电箱 2.型号:B1ALE1 3.安装方式:悬挂式 4.配电箱安装、接地、接线、调试 5.按照设计图纸规定、国标大样图集及施工验收规范施工至验收合格 | 台 | 1
7 | 030404017007 | 配电箱 B1ATxf1、B1ATxf6 | 1.名称:配电箱 2.型号:B1ATxf1、B1ATxf6 3.安装方式:悬挂式 4.配电箱安装、接地、接线、调试 5.按照设计图纸规定、国标大样图集及施工验收规范施工至验收合格 | 台 | 2
8 | 030404017008 | 配电箱 B1ATxf2、B1ATxf5 | 1.名称:配电箱 2.型号:B1ATxf2、B1ATxf5 3.安装方式:悬挂式 4.配电箱安装、接地、接线、调试 5.按照设计图纸规定、国标大样图集及施工验收规范施工至验收合格 | 台 | 2
9 | 030404017009 | 配电箱 B1ATxf4 | 1.名称:配电箱 2.型号:B1ATxf4 3.安装方式:悬挂式 4.配电箱安装、接地、接线、调试 5.按照设计图纸规定、国标大样图集及施工验收规范施工至验收合格 | 台 | 1
10 | 030404017010 | 配电箱 B1ATxf7 | 1.名称:配电箱 2.型号:B1ATxf7 3.安装方式:悬挂式 4.配电箱安装、接地、接线、调试 5.按照设计图纸规定、国标大样图集及施工验收规范施工至验收合格 | 台 | 1
本页小计
分部分项工程和单价措施项目清单与计价表
工程名称：地下室安装工程 | [6 empty] | 第 3 页 共 193 页
序号 | 项目编码 | 项目名称 | 项目特征描述 | 计量单位 | 工程量 | 金额（元）
[6 empty] | 综合单价 |  | 综合合价 | 其中
暂估价
11 | 030404017011 | 配电箱 B1ATxf9 | 1.名称:配电箱 2.型号:B1ATxf9 3.安装方式:悬挂式 4.配电箱安装、接地、接线、调试 5.按照设计图纸规定、国标大样图集及施工验收规范施工至验收合格 | 台 | 1
12 | 030404017012 | 配电箱 B1ATxf12 | 1.名称:配电箱 2.型号:B1ATxf12 3.安装方式:悬挂式 4.配电箱安装、接地、接线、调试 5.按照设计图纸规定、国标大样图集及施工验收规范施工至验收合格 | 台 | 1
13 | 030404017013 | 配电箱 B1ATxf3 | 1.名称:配电箱 2.型号:B1ATxf3 3.安装方式:悬挂式 4.配电箱安装、接地、接线、调试 5.按照设计图纸规定、国标大样图集及施工验收规范施工至验收合格 | 台 | 1
14 | 030404017014 | 配电箱 B1ATxf8 | 1.名称:配电箱 2.型号:B1ATxf8 3.安装方式:悬挂式 4.配电箱安装、接地、接线、调试 5.按照设计图纸规定、国标大样图集及施工验收规范施工至验收合格 | 台 | 1
15 | 030404017015 | 配电箱 B1ATwsb1 | 1.名称:配电箱 2.型号:B1ATwsb1 3.安装方式:悬挂式 4.配电箱安装、接地、接线、调试 5.按照设计图纸规定、国标大样图集及施工验收规范施工至验收合格 | 台 | 1
本页小计
分部分项工程和单价措施项目清单与计价表
工程名称：地下室安装工程 | [6 empty] | 第 4 页 共 193 页
序号 | 项目编码 | 项目名称 | 项目特征描述 | 计量单位 | 工程量 | 金额（元）
[6 empty] | 综合单价 |  | 综合合价 | 其中
暂估价
16 | 030404017016 | 配电箱 B1ATwsb2 | 1.名称:配电箱 2.型号:B1ATwsb2 3.安装方式:悬挂式 4.配电箱安装、接地、接线、调试 5.按照设计图纸规定、国标大样图集及施工验收规范施工至验收合格 | 台 | 1
17 | 030404017017 | 配电箱 B1ATwsb3 | 1.名称:配电箱 2.型号:B1ATwsb3 3.安装方式:悬挂式 4.配电箱安装、接地、接线、调试 5.按照设计图纸规定、国标大样图集及施工验收规范施工至验收合格 | 台 | 1
18 | 030404017018 | 配电箱 B1ATwsb4 | 1.名称:配电箱 2.型号:B1ATwsb4 3.安装方式:悬挂式 4.配电箱安装、接地、接线、调试 5.按照设计图纸规定、国标大样图集及施工验收规范施工至验收合格 | 台 | 1
19 | 030404017019 | 配电箱 B1ATxb1 | 1.名称:配电箱 2.型号:B1ATxb1 3.安装方式:悬挂式 4.配电箱安装、接地、接线、调试 5.按照设计图纸规定、国标大样图集及施工验收规范施工至验收合格 | 台 | 1
20 | 030404017020 | 配电箱 B1ATxb2 | 1.名称:配电箱 2.型号:B1ATxb2 3.安装方式:悬挂式 4.配电箱安装、接地、接线、调试 5.按照设计图纸规定、国标大样图集及施工验收规范施工至验收合格 | 台 | 1
本页小计
分部分项工程和单价措施项目清单与计价表
工程名称：地下室安装工程 | [6 empty] | 第 5 页 共 193 页
序号 | 项目编码 | 项目名称 | 项目特征描述 | 计量单位 | 工程量 | 金额（元）
[6 empty] | 综合单价 |  | 综合合价 | 其中
暂估价
21 | 030404017021 | 配电箱 B1ATxbzm | 1.名称:配电箱 2.型号:B1ATxbzm 3.安装方式:悬挂式 4.配电箱安装、接地、接线、调试 5.按照设计图纸规定、国标大样图集及施工验收规范施工至验收合格 | 台 | 1
22 | 030404017022 | 配电箱 B1ATfd | 1.名称:配电箱 2.型号:B1ATfd 3.安装方式:悬挂式 4.配电箱安装、接地、接线、调试 5.按照设计图纸规定、国标大样图集及施工验收规范施工至验收合格 | 台 | 1
23 | 030404017023 | 配电箱 B1ALZL | 1.名称:配电箱 2.型号:B1ALZL 3.安装方式:悬挂式 4.配电箱安装、接地、接线、调试 5.按照设计图纸规定、国标大样图集及施工验收规范施工至验收合格 | 台 | 1
24 | 030404017024 | 配电箱 B1ATsb1 | 1.名称:配电箱 2.型号:B1ATsb1 3.安装方式:悬挂式 4.配电箱安装、接地、接线、调试 5.按照设计图纸规定、国标大样图集及施工验收规范施工至验收合格 | 台 | 1
25 | 030404017025 | 配电箱 B1ATrd | 1.名称:配电箱 2.型号:B1ATrd 3.安装方式:悬挂式 4.配电箱安装、接地、接线、调试 5.按照设计图纸规定、国标大样图集及施工验收规范施工至验收合格 | 台 | 1
本页小计
分部分项工程和单价措施项目清单与计价表
工程名称：地下室安装工程 | [6 empty] | 第 6 页 共 193 页
序号 | 项目编码 | 项目名称 | 项目特征描述 | 计量单位 | 工程量 | 金额（元）
[6 empty] | 综合单价 |  | 综合合价 | 其中
暂估价
26 | 030404017026 | 配电箱 B1ATwl | 1.名称:配电箱 2.型号:B1ATwl 3.安装方式:悬挂式 4.配电箱安装、接地、接线、调试 5.按照设计图纸规定、国标大样图集及施工验收规范施工至验收合格 | 台 | 1
27 | 030404017027 | 配电箱 B1APsgz | 1.名称:配电箱 2.型号:B1APsgz 3.安装方式:悬挂式 4.配电箱安装、接地、接线、调试 5.按照设计图纸规定、国标大样图集及施工验收规范施工至验收合格 | 台 | 1
28 | 030404017028 | 配电箱 B1ACsg1 | 1.名称:配电箱 2.型号:B1ACsg1 3.安装方式:悬挂式 4.配电箱安装、接地、接线、调试 5.按照设计图纸规定、国标大样图集及施工验收规范施工至验收合格 | 台 | 1
29 | 030404017029 | 配电箱 B1ACsg2 | 1.名称:配电箱 2.型号:B1ACsg2 3.安装方式:悬挂式 4.配电箱安装、接地、接线、调试 5.按照设计图纸规定、国标大样图集及施工验收规范施工至验收合格 | 台 | 1
30 | 030404017030 | 配电箱 B1ACsg3、B1ACsg5 | 1.名称:配电箱 2.型号:B1ACsg3、B1ACsg5 3.安装方式:悬挂式 4.配电箱安装、接地、接线、调试 5.按照设计图纸规定、国标大样图集及施工验收规范施工至验收合格 | 台 | 2
本页小计
分部分项工程和单价措施项目清单与计价表
工程名称：地下室安装工程 | [6 empty] | 第 7 页 共 193 页
序号 | 项目编码 | 项目名称 | 项目特征描述 | 计量单位 | 工程量 | 金额（元）
[6 empty] | 综合单价 |  | 综合合价 | 其中
暂估价
31 | 030404017031 | 配电箱 B1ACsg6 | 1.名称:配电箱 2.型号:B1ACsg6 3.安装方式:悬挂式 4.配电箱安装、接地、接线、调试 5.按照设计图纸规定、国标大样图集及施工验收规范施工至验收合格 | 台 | 1
32 | 030404017032 | 配电箱 B1ACsg4 | 1.名称:配电箱 2.型号:B1ACsg4 3.安装方式:悬挂式 4.配电箱安装、接地、接线、调试 5.按照设计图纸规定、国标大样图集及施工验收规范施工至验收合格 | 台 | 1
33 | 030404017033 | 配电箱 B1ACsg7 | 1.名称:配电箱 2.型号:B1ACsg7 3.安装方式:悬挂式 4.配电箱安装、接地、接线、调试 5.按照设计图纸规定、国标大样图集及施工验收规范施工至验收合格 | 台 | 1
34 | 030404017034 | 配电箱 B1ACsg8、B1ACsg9 | 1.名称:配电箱 2.型号:B1ACsg8、B1ACsg9 3.安装方式:悬挂式 4.配电箱安装、接地、接线、调试 5.按照设计图纸规定、国标大样图集及施工验收规范施工至验收合格 | 台 | 2
35 | 030404017035 | 配电箱 QSX1 | 1.名称:配电箱 2.型号:QSX1 3.安装方式:悬挂式 4.配电箱安装、接地、接线、调试 5.按照设计图纸规定、国标大样图集及施工验收规范施工至验收合格 | 台 | 6
本页小计
分部分项工程和单价措施项目清单与计价表
工程名称：地下室安装工程 | [6 empty] | 第 8 页 共 193 页
序号 | 项目编码 | 项目名称 | 项目特征描述 | 计量单位 | 工程量 | 金额（元）
[6 empty] | 综合单价 |  | 综合合价 | 其中
暂估价
36 | 030404017036 | 配电箱 QSX2 | 1.名称:配电箱 2.型号:QSX2 3.安装方式:悬挂式 4.配电箱安装、接地、接线、调试 5.按照设计图纸规定、国标大样图集及施工验收规范施工至验收合格 | 台 | 5
37 | 030404017037 | 配电箱 B1AL1 | 1.名称:配电箱 2.型号:B1AL1 3.安装方式:悬挂式 4.配电箱安装、接地、接线、调试 5.按照设计图纸规定、国标大样图集及施工验收规范施工至验收合格 | 台 | 1
38 | 030404017038 | 配电箱 B1AL2 | 1.名称:配电箱 2.型号:B1AL2 3.安装方式:悬挂式 4.配电箱安装、接地、接线、调试 5.按照设计图纸规定、国标大样图集及施工验收规范施工至验收合格 | 台 | 1
39 | 030404017041 | 配电箱 RAL1、RAL2 | 1.名称:配电箱 2.型号:RAL1、RAL2 3.安装方式:悬挂式 4.配电箱安装、接地、接线、调试 5.按照设计图纸规定、国标大样图集及施工验收规范施工至验收合格 | 台 | 2
40 | 030404017042 | 配电箱 B1ATxf11 | 1.名称:配电箱 2.型号:B1ATxf11 3.安装方式:悬挂式 4.配电箱安装、接地、接线、调试 5.按照设计图纸规定、国标大样图集及施工验收规范施工至验收合格 | 台 | 1
本页小计
分部分项工程和单价措施项目清单与计价表
工程名称：地下室安装工程 | [6 empty] | 第 9 页 共 193 页
序号 | 项目编码 | 项目名称 | 项目特征描述 | 计量单位 | 工程量 | 金额（元）
[6 empty] | 综合单价 |  | 综合合价 | 其中
暂估价
41 | 030404017043 | 配电箱 B1ATxf10 | 1.名称:配电箱 2.型号:B1ATxf10 3.安装方式:悬挂式 4.配电箱安装、接地、接线、调试 5.按照设计图纸规定、国标大样图集及施工验收规范施工至验收合格 | 台 | 1
42 | 030404017044 | 配电箱 APcdz2 | 1.名称:配电箱 2.型号:APcdz2 3.安装方式:悬挂式 4.配电箱安装、接地、接线、调试 5.按照设计图纸规定、国标大样图集及施工验收规范施工至验收合格 | 台 | 1
43 | 030404017045 | 配电箱 APcdz1 | 1.名称:配电箱 2.型号:APcdz1 3.安装方式:悬挂式 4.配电箱安装、接地、接线、调试 5.按照设计图纸规定、国标大样图集及施工验收规范施工至验收合格 | 台 | 1
44 | 030404017046 | 配电箱 APcdz3 | 1.名称:配电箱 2.型号:APcdz3 3.安装方式:悬挂式 4.配电箱安装、接地、接线、调试 5.按照设计图纸规定、国标大样图集及施工验收规范施工至验收合格 | 台 | 1
45 | 030404017047 | 配电箱 KXSB1 | 1.名称:配电箱 2.型号:KXSB1 3.安装方式:悬挂式 4.配电箱安装、接地、接线、调试 5.按照设计图纸规定、国标大样图集及施工验收规范施工至验收合格 | 台 | 1
本页小计
分部分项工程和单价措施项目清单与计价表
工程名称：地下室安装工程 | [6 empty] | 第 10 页 共 193 页
序号 | 项目编码 | 项目名称 | 项目特征描述 | 计量单位 | 工程量 | 金额（元）
[6 empty] | 综合单价 |  | 综合合价 | 其中
暂估价
46 | 030404017048 | 配电箱 KXSB2 | 1.名称:配电箱 2.型号:KXSB2 3.安装方式:悬挂式 4.配电箱安装、接地、接线、调试 5.按照设计图纸规定、国标大样图集及施工验收规范施工至验收合格 | 台 | 1
47 | 030404017049 | 配电箱 B1RALRFDZ | 1.名称:配电箱 2.型号:B1RALRFDZ 3.安装方式:悬挂式 4.配电箱安装、接地、接线、调试 5.按照设计图纸规定、国标大样图集及施工验收规范施工至验收合格 | 台 | 1
48 | 030404017050 | 配电箱 MX1 | 1.名称:配电箱 2.型号:MX1 3.安装方式:悬挂式 4.配电箱安装、接地、接线、调试 5.按照设计图纸规定、国标大样图集及施工验收规范施工至验收合格 | 台 | 1
49 | 030404017051 | 配电箱 MX2 | 1.名称:配电箱 2.型号:MX2 3.安装方式:悬挂式 4.配电箱安装、接地、接线、调试 5.按照设计图纸规定、国标大样图集及施工验收规范施工至验收合格 | 台 | 1
50 | 030404017052 | 配电箱 RALE1 | 1.名称:配电箱 2.型号:RALE1 3.安装方式:悬挂式 4.配电箱安装、接地、接线、调试 5.按照设计图纸规定、国标大样图集及施工验收规范施工至验收合格 | 台 | 1
本页小计
分部分项工程和单价措施项目清单与计价表
工程名称：地下室安装工程 | [6 empty] | 第 11 页 共 193 页
序号 | 项目编码 | 项目名称 | 项目特征描述 | 计量单位 | 工程量 | 金额（元）
[6 empty] | 综合单价 |  | 综合合价 | 其中
暂估价
51 | 030404017053 | 配电箱 RALE2 | 1.名称:配电箱 2.型号:RALE2 3.安装方式:悬挂式 4.配电箱安装、接地、接线、调试 5.按照设计图纸规定、国标大样图集及施工验收规范施工至验收合格 | 台 | 1
52 | 030412004001 | 疏散出口标志灯(A型) | 1.名称:疏散出口标志灯(A型) 2.型号:1W 3.安装形式:壁装 4.按照设计图纸规定、国标大样图集及施工验收规范施工至验收合格 | 套 | 38
53 | 030412004002 | 楼层标志灯(A型) | 1.名称:楼层标志灯(A型) 2.型号:1W 3.安装形式:壁装 4.按照设计图纸规定、国标大样图集及施工验收规范施工至验收合格 | 套 | 6
54 | 030412004003 | 方向标志灯(单向不可调)(A型) | 1.名称:方向标志灯(单向不可调)(A型) 2.型号:1W 3.安装形式:壁装 4.按照设计图纸规定、国标大样图集及施工验收规范施工至验收合格 | 套 | 71
55 | 030412002001 | 壁装式消防应急照明灯具(A型) | 1.名称:壁装式消防应急照明灯具(A型) 2.型号:10W 3.安装形式:壁装 4.按照设计图纸规定、国标大样图集及施工验收规范施工至验收合格 | 套 | 128
56 | 030412001001 | 防水型吸顶灯 | 1.名称:防水型吸顶灯 2.安装方式:吸顶 3.按照设计图纸规定、国标大样图集及施工验收规范施工至验收合格 | 套 | 77
本页小计
分部分项工程和单价措施项目清单与计价表
工程名称：地下室安装工程 | [6 empty] | 第 12 页 共 193 页
序号 | 项目编码 | 项目名称 | 项目特征描述 | 计量单位 | 工程量 | 金额（元）
[6 empty] | 综合单价 |  | 综合合价 | 其中
暂估价
57 | 030412001002 | 吸顶灯 LED(带蓄电池) | 1.名称:吸顶灯 LED(带蓄电池) 2.规格型号:24W 2200Lm 3.安装方式:吸顶 4.按照设计图纸规定、国标大样图集及施工验收规范施工至验收合格 | 套 | 11
58 | 030412001003 | 普通壁灯 LED | 1.名称:普通壁灯 LED 2.规格型号:18W 1800Lm 3.安装方式:距上门框0.1m明装 4.按照设计图纸规定、国标大样图集及施工验收规范施工至验收合格 | 套 | 5
59 | 030412005001 | L单管成套灯具(配感应开关) LED | 1.名称:L单管成套灯具(配感应开关) LED 2.规格型号:3W/18W 1800Lm 3.安装方式:距顶1.0m吊装(,配防护罩,低 于3m层高时吸顶安装) 4.按照设计图纸规定、国标大样图集及施工验收规范施工至验收合格 | 套 | 222
60 | 030412005002 | 单管LED成套灯具 | 1.名称:单管LED成套灯具 2.规格型号:1X28W 1X2600Lm 3.安装方式:距顶1.0m吊装(,配防护罩,低 于3m层高时吸顶安装) 4.按照设计图纸规定、国标大样图集及施工验收规范施工至验收合格 | 套 | 5
61 | 030412005003 | 双管LED成套灯具 | 1.名称:双管LED成套灯具 2.规格型号:2X28W 2X2600Lm 3.安装方式:距顶1.0m吊装(,配防护罩,低 于3m层高时吸顶安装) 4.按照设计图纸规定、国标大样图集及施工验收规范施工至验收合格 | 套 | 5
本页小计
分部分项工程和单价措施项目清单与计价表
工程名称：地下室安装工程 | [6 empty] | 第 13 页 共 193 页
序号 | 项目编码 | 项目名称 | 项目特征描述 | 计量单位 | 工程量 | 金额（元）
[6 empty] | 综合单价 |  | 综合合价 | 其中
暂估价
62 | 030412005004 | 壁装单管LED成套灯具 防潮型 | 1.名称:壁装单管LED成套灯具 防潮型 2.规格型号:28W 2600Lm 3.安装方式:壁装 配防护罩 4.按照设计图纸规定、国标大样图集及施工验收规范施工至验收合格 | 套 | 1
63 | 030412005005 | L壁装单管成套灯具 LED | 1.名称:L壁装单管成套灯具 LED 2.规格型号:3W/18W 1800Lm 3.安装方式:壁装 配防护罩 4.按照设计图纸规定、国标大样图集及施工验收规范施工至验收合格 | 套 | 80
64 | 030412005006 | Y壁装双管LED成套灯具 | 1.名称:Y壁装双管LED成套灯具 2.规格型号:2x18W 2x1800Lm 3.安装方式:壁装 防火PC保护灯罩 4.按照设计图纸规定、国标大样图集及施工验收规范施工至验收合格 | 套 | 31
65 | 030412005007 | EX单管LED成套灯具 防爆型 | 1.名称:EX单管LED成套灯具 防爆型 2.规格型号:18W 1800Lm 3.安装方式:距顶1.0m吊装 低于3m层高时吸顶安装 自带蓄电池供电时间不少于180分钟 防火PC保护灯罩 4.按照设计图纸规定、国标大样图集及施工验收规范施工至验收合格 | 套 | 6
66 | 030412005008 | SE单管LED成套灯具 防潮型 | 1.名称:单管LED成套灯具 防潮型 2.规格型号:18W 1800Lm 3.安装方式:距顶1.0m吊装 低于3m层高时吸顶安装 自带蓄电池供电时间不少于180分钟 防火PC保护灯罩 4.按照设计图纸规定、国标大样图集及施工验收规范施工至验收合格 | 套 | 15
本页小计
分部分项工程和单价措施项目清单与计价表
工程名称：地下室安装工程 | [6 empty] | 第 14 页 共 193 页
序号 | 项目编码 | 项目名称 | 项目特征描述 | 计量单位 | 工程量 | 金额（元）
[6 empty] | 综合单价 |  | 综合合价 | 其中
暂估价
67 | 030412005009 | Y单管LED成套灯具 | 1.名称:Y单管LED成套灯具 2.规格型号:18W 1800Lm 3.安装方式:距顶1.0m吊装 低于3m层高时吸顶安装 防火PC保护灯罩 4.按照设计图纸规定、国标大样图集及施工验收规范施工至验收合格 | 套 | 6
68 | 030412005010 | E单管LED成套灯具 | 1.名称:E单管LED成套灯具 2.规格型号:18W 1800Lm 自带蓄电池供电时间不少于180分钟 3.安装方式:距顶1.0m吊装 低于3m层高时吸顶安装 防火PC保护灯罩 4.按照设计图纸规定、国标大样图集及施工验收规范施工至验收合格 | 套 | 44
69 | 030412005011 | S单管LED成套灯具 防潮型 | 1.名称:S单管LED成套灯具 2.规格型号:18W 1800Lm 3.安装方式:距顶1.0m吊装 低于3m层高时吸顶安装 防火PC保护灯罩 4.按照设计图纸规定、国标大样图集及施工验收规范施工至验收合格 | 套 | 19
70 | 030412005012 | Y三管LED成套灯具 | 1.名称:Y三管LED成套灯具 2.规格型号:3X18W 3X1800Lm 3.安装方式:距顶1.0m吊装 低于3m层高时吸顶安装 防火PC保护灯罩 4.按照设计图纸规定、国标大样图集及施工验收规范施工至验收合格 | 套 | 15
71 | 030412005013 | Y双管LED成套灯具 | 1.名称:Y双管LED成套灯具 2.规格型号:2X18W 2X1800Lm 3.安装方式:距顶1.0m吊装 低于3m层高时吸顶安装 防火PC保护灯罩 4.按照设计图纸规定、国标大样图集及施工验收规范施工至验收合格 | 套 | 4
本页小计
分部分项工程和单价措施项目清单与计价表
工程名称：地下室安装工程 | [6 empty] | 第 15 页 共 193 页
序号 | 项目编码 | 项目名称 | 项目特征描述 | 计量单位 | 工程量 | 金额（元）
[6 empty] | 综合单价 |  | 综合合价 | 其中
暂估价
72 | 030412005014 | E三管LED成套灯具 | 1.名称:E三管LED成套灯具 2.规格型号:3X18W 3X1800Lm 3.安装方式:距顶1.0m吊装 低于3m层高时吸顶安装 自带蓄电池供电时间不少于180分钟 防火PC保护灯罩 4.按照设计图纸规定、国标大样图集及施工验收规范施工至验收合格 | 套 | 5
73 | 030412005015 | EX双管LED成套灯具 防爆型 | 1.名称:EX双管LED成套灯具 防爆型 2.规格型号:2X18W 2X1800Lm 3.安装方式:距顶1.0m吊装 低于3m层高时吸顶安装 自带蓄电池供电时间不少于180分钟 防火PC保护灯罩 4.按照设计图纸规定、国标大样图集及施工验收规范施工至验收合格 | 套 | 22
74 | 030412005016 | S双管LED成套灯具 防潮型 | 1.名称:S双管LED成套灯具 防潮型 2.规格型号:2X18W 2X1800Lm 3.安装方式:距顶1.0m吊装 低于3m层高时吸顶安装 防火PC保护灯罩 4.按照设计图纸规定、国标大样图集及施工验收规范施工至验收合格 | 套 | 18
75 | 030404034001 | 声控开关 | 1.名称:声控开关 2.规格型号:250V/10A 3.安装方式:暗装 4.按照设计图纸规定、国标大样图集及施工验收规范施工至验收合格 | 个 | 30
76 | 030404034002 | 单联单控开关 | 1.名称:单联单控开关 2.规格型号:250V/10A 3.安装方式:暗装 4.按照设计图纸规定、国标大样图集及施工验收规范施工至验收合格 | 个 | 38
本页小计
分部分项工程和单价措施项目清单与计价表
工程名称：地下室安装工程 | [6 empty] | 第 16 页 共 193 页
序号 | 项目编码 | 项目名称 | 项目特征描述 | 计量单位 | 工程量 | 金额（元）
[6 empty] | 综合单价 |  | 综合合价 | 其中
暂估价
77 | 030404034003 | 双联单控开关 | 1.名称:双联单控开关 2.规格型号:250V/10A 3.安装方式:暗装 4.按照设计图纸规定、国标大样图集及施工验收规范施工至验收合格 | 个 | 37
78 | 030404034004 | 三联单控开关 | 1.名称:三联单控开关 2.规格型号:250V/10A 3.安装方式:暗装 4.按照设计图纸规定、国标大样图集及施工验收规范施工至验收合格 | 个 | 7
79 | 030404034005 | 四联单控开关 | 1.名称:四联单控开关 2.规格型号:250V/10A 3.安装方式:暗装 4.按照设计图纸规定、国标大样图集及施工验收规范施工至验收合格 | 个 | 1
80 | 030404034006 | 风机盘管开关 | 1.名称:风机盘管开关 2.规格型号:250V/10A 3.按照设计图纸规定、国标大样图集及施工验收规范施工至验收合格 | 个 | 18
81 | 030404035001 | 安全型单相二三极插座 | 1.名称:安全型单相二三极插座 2.规格:250V/10A 3.安装方式:暗装 4.按照设计图纸规定、国标大样图集及施工验收规范施工至验收合格 | 个 | 76
82 | 030404035002 | F\B\S安全型单相二三极插座 | 1.名称:安全型单相二三极插座 2.规格:250V/10A 3.安装方式:暗装 4.按照设计图纸规定、国标大样图集及施工验收规范施工至验收合格 | 个 | 12
83 | 030404035003 | K安全型空调单相三极插座(采用带开关面板) | 1.名称:安全型空调单相三极插座(采用带开关面板) 2.规格:250V/15A 3.安装方式:暗装 4.按照设计图纸规定、国标大样图集及施工验收规范施工至验收合格 | 个 | 4
本页小计
分部分项工程和单价措施项目清单与计价表
工程名称：地下室安装工程 | [6 empty] | 第 17 页 共 193 页
序号 | 项目编码 | 项目名称 | 项目特征描述 | 计量单位 | 工程量 | 金额（元）
[6 empty] | 综合单价 |  | 综合合价 | 其中
暂估价
84 | 030404035004 | 安全型地面插座 | 1.名称:安全型地面插座 2.规格:250V/10A 3.安装方式:嵌顶安装 4.按照设计图纸规定、国标大样图集及施工验收规范施工至验收合格 | 个 | 2
85 | 030408006001 | 电力电缆头 | 1.名称:电力电缆终端头 2.规格、型号:16mm2以下 3.材质、类型:铜芯,户内干包式 4.电压等级(kV):1kV以下 5.按照设计图纸规定、国标大样图集及施工验收规范施工至验收合格 | 个 | 88
86 | 030408006002 | 电力电缆头 | 1.名称:电力电缆终端头 2.规格、型号:35mm2以下 3.材质、类型:铜芯,户内干包式 4.电压等级(kV):1kV以下 5.按照设计图纸规定、国标大样图集及施工验收规范施工至验收合格 | 个 | 70
87 | 030408006003 | 电力电缆头 | 1.名称:电力电缆终端头 2.规格、型号:70mm2以下 3.材质、类型:铜芯,户内干包式 4.电压等级(kV):1kV以下 5.按照设计图纸规定、国标大样图集及施工验收规范施工至验收合格 | 个 | 36
88 | 030408006004 | 电力电缆头 | 1.名称:电力电缆终端头 2.规格、型号:120mm2以下 3.材质、类型:铜芯,户内干包式 4.电压等级(kV):1kV以下 5.按照设计图纸规定、国标大样图集及施工验收规范施工至验收合格 | 个 | 22
本页小计
分部分项工程和单价措施项目清单与计价表
工程名称：地下室安装工程 | [6 empty] | 第 18 页 共 193 页
序号 | 项目编码 | 项目名称 | 项目特征描述 | 计量单位 | 工程量 | 金额（元）
[6 empty] | 综合单价 |  | 综合合价 | 其中
暂估价
89 | 030408006005 | 电力电缆头 | 1.名称:电力电缆终端头 2.规格、型号:185mm2以下 3.材质、类型:铜芯,户内干包式 4.电压等级(kV):1kV以下 5.按照设计图纸规定、国标大样图集及施工验收规范施工至验收合格 | 个 | 78
90 | 030408006006 | 电力电缆头 | 1.名称:电力电缆终端头 2.规格、型号:240mm2以下 3.材质、类型:铜芯,户内干包式 4.电压等级(kV):1kV以下 5.按照设计图纸规定、国标大样图集及施工验收规范施工至验收合格 | 个 | 16
91 | 030408006007 | 矿物电缆头 | 1.名称:矿物绝缘电缆终端头 2.规格、型号:35mm2以下 3.材质、类型:铜芯,户内干包式 4.电压等级(kV):1kV以下 5.按照设计图纸规定、国标大样图集及施工验收规范施工至验收合格 | 个 | 44
92 | 030408006008 | 矿物电缆头 | 1.名称:矿物绝缘电缆终端头 2.规格、型号:70mm2以下 3.材质、类型:铜芯,户内干包式 4.电压等级(kV):1kV以下 5.按照设计图纸规定、国标大样图集及施工验收规范施工至验收合格 | 个 | 12
93 | 030408006009 | 矿物电缆头 | 1.名称:矿物绝缘电缆终端头 2.规格、型号:150mm2以下 3.材质、类型:铜芯,户内干包式 4.电压等级(kV):1kV以下 5.按照设计图纸规定、国标大样图集及施工验收规范施工至验收合格 | 个 | 4
本页小计
分部分项工程和单价措施项目清单与计价表
工程名称：地下室安装工程 | [6 empty] | 第 19 页 共 193 页
序号 | 项目编码 | 项目名称 | 项目特征描述 | 计量单位 | 工程量 | 金额（元）
[6 empty] | 综合单价 |  | 综合合价 | 其中
暂估价
94 | 030408006010 | 矿物电缆头 | 1.名称:矿物绝缘电缆终端头 2.规格、型号:240mm2以下 3.材质、类型:铜芯,户内干包式 4.电压等级(kV):1kV以下 5.按照设计图纸规定、国标大样图集及施工验收规范施工至验收合格 | 个 | 8
95 | 030409008001 | 压铜接线端子 | 1.名称:压铜接线端子 2.规格、型号:16mm2以下 3.按照设计图纸规定、国标大样图集及施工验收规范施工至验收合格 | 个 | 352
96 | 030408001001 | 电力电缆 | 1.名称:电力电缆 2.型号:WDZ-YJY22 3.规格:4x70+1x35mm2 4.材质:铜芯 5.敷设方式、部位:管内敷设或槽内敷设 6.电压等级(kV):0.6/1kV 7.按照设计图纸规定、国标大样图集及施工验收规范施工至验收合格 | m | 257.74
97 | 030408001002 | 电力电缆 | 1.名称:电力电缆 2.型号:WDZ-YJY22 3.规格:4X150+1X95mm2 4.材质:铜芯 5.敷设方式、部位:管内敷设或槽内敷设 6.电压等级(kV):0.6/1kV 7.按照设计图纸规定、国标大样图集及施工验收规范施工至验收合格 | m | 53.85
98 | 030408001003 | 电力电缆 | 1.名称:电力电缆 2.型号:WDZ-YJE 3.规格:4x16mm2 4.材质:铜芯 5.敷设方式、部位:管内敷设或槽内敷设 6.电压等级(kV):0.6/1kV 7.按照设计图纸规定、国标大样图集及施工验收规范施工至验收合格 | m | 8.1
本页小计
分部分项工程和单价措施项目清单与计价表
工程名称：地下室安装工程 | [6 empty] | 第 20 页 共 193 页
序号 | 项目编码 | 项目名称 | 项目特征描述 | 计量单位 | 工程量 | 金额（元）
[6 empty] | 综合单价 |  | 综合合价 | 其中
暂估价
99 | 030408001004 | 电力电缆 | 1.名称:电力电缆 2.型号:WDZ-YJE 3.规格:5x16mm2 4.材质:铜芯 5.敷设方式、部位:管内敷设或槽内敷设 6.电压等级(kV):0.6/1kV 7.按照设计图纸规定、国标大样图集及施工验收规范施工至验收合格 | m | 193.72
100 | 030408001005 | 电力电缆 | 1.名称:电力电缆 2.型号:WDZ-YJE 3.规格:3x25+1x16mm2 4.材质:铜芯 5.敷设方式、部位:管内敷设或槽内敷设 6.电压等级(kV):0.6/1kV 7.按照设计图纸规定、国标大样图集及施工验收规范施工至验收合格 | m | 161.5
101 | 030408001006 | 电力电缆 | 1.名称:电力电缆 2.型号:WDZ-YJY 3.规格:5x16mm2 4.材质:铜芯 5.敷设方式、部位:管内敷设或槽内敷设 6.电压等级(kV):0.6/1kV 7.按照设计图纸规定、国标大样图集及施工验收规范施工至验收合格 | m | 3225.14
102 | 030408001007 | 电力电缆 | 1.名称:电力电缆 2.型号:WDZ-YJY 3.规格:4X25+1x16mm2 4.材质:铜芯 5.敷设方式、部位:管内敷设或槽内敷设 6.电压等级(kV):0.6/1kV 7.按照设计图纸规定、国标大样图集及施工验收规范施工至验收合格 | m | 1315.67
本页小计
分部分项工程和单价措施项目清单与计价表
工程名称：地下室安装工程 | [6 empty] | 第 21 页 共 193 页
序号 | 项目编码 | 项目名称 | 项目特征描述 | 计量单位 | 工程量 | 金额（元）
[6 empty] | 综合单价 |  | 综合合价 | 其中
暂估价
103 | 030408001008 | 电力电缆 | 1.名称:电力电缆 2.型号:WDZ-YJY 3.规格:4X35+1x16mm2 4.材质:铜芯 5.敷设方式、部位:管内敷设或槽内敷设 6.电压等级(kV):0.6/1kV 7.按照设计图纸规定、国标大样图集及施工验收规范施工至验收合格 | m | 317.63
104 | 030408001009 | 电力电缆 | 1.名称:电力电缆 2.型号:WDZ-YJY 3.规格:3X35+2x16mm2 4.材质:铜芯 5.敷设方式、部位:管内敷设或槽内敷设 6.电压等级(kV):0.6/1kV 7.按照设计图纸规定、国标大样图集及施工验收规范施工至验收合格 | m | 557.33
105 | 030408001010 | 电力电缆 | 1.名称:电力电缆 2.型号:WDZ-YJY 3.规格:4X50+1X25mm2 4.材质:铜芯 5.敷设方式、部位:管内敷设或槽内敷设 6.电压等级(kV):0.6/1kV 7.按照设计图纸规定、国标大样图集及施工验收规范施工至验收合格 | m | 359.85
106 | 030408001011 | 电力电缆 | 1.名称:电力电缆 2.型号:WDZ-YJY 3.规格:4X70+1X35mm2 4.材质:铜芯 5.敷设方式、部位:管内敷设或槽内敷设 6.电压等级(kV):0.6/1kV 7.按照设计图纸规定、国标大样图集及施工验收规范施工至验收合格 | m | 116.94
本页小计
分部分项工程和单价措施项目清单与计价表
工程名称：地下室安装工程 | [6 empty] | 第 22 页 共 193 页
序号 | 项目编码 | 项目名称 | 项目特征描述 | 计量单位 | 工程量 | 金额（元）
[6 empty] | 综合单价 |  | 综合合价 | 其中
暂估价
107 | 030408001012 | 电力电缆 | 1.名称:电力电缆 2.型号:WDZ-YJY 3.规格:3X95+2X50mm2 4.材质:铜芯 5.敷设方式、部位:管内敷设或槽内敷设 6.电压等级(kV):0.6/1kV 7.按照设计图纸规定、国标大样图集及施工验收规范施工至验收合格 | m | 945.41
108 | 030408001013 | 电力电缆 | 1.名称:电力电缆 2.型号:WDZ-YJY 3.规格:3x70+2x35mm2 4.材质:铜芯 5.敷设方式、部位:管内敷设或槽内敷设 6.电压等级(kV):0.6/1kV 7.按照设计图纸规定、国标大样图集及施工验收规范施工至验收合格 | m | 234.91
109 | 030408001014 | 电力电缆 | 1.名称:电力电缆 2.型号:WDZ-YJY 3.规格:3X150+2X95mm2 4.材质:铜芯 5.敷设方式、部位:管内敷设或槽内敷设 6.电压等级(kV):0.6/1kV 7.按照设计图纸规定、国标大样图集及施工验收规范施工至验收合格 | m | 1892.13
110 | 030408001015 | 电力电缆 | 1.名称:电力电缆 2.型号:WDZ-YJY 3.规格:4X185+1X95mm2 4.材质:铜芯 5.敷设方式、部位:管内敷设或槽内敷设 6.电压等级(kV):0.6/1kV 7.按照设计图纸规定、国标大样图集及施工验收规范施工至验收合格 | m | 634.6
本页小计
分部分项工程和单价措施项目清单与计价表
工程名称：地下室安装工程 | [6 empty] | 第 23 页 共 193 页
序号 | 项目编码 | 项目名称 | 项目特征描述 | 计量单位 | 工程量 | 金额（元）
[6 empty] | 综合单价 |  | 综合合价 | 其中
暂估价
111 | 030408001016 | 电力电缆 | 1.名称:电力电缆 2.型号:WDZ-YJY 3.规格:3X185+2X95mm2 4.材质:铜芯 5.敷设方式、部位:管内敷设或槽内敷设 6.电压等级(kV):0.6/1kV 7.按照设计图纸规定、国标大样图集及施工验收规范施工至验收合格 | m | 1277.55
112 | 030408001017 | 电力电缆 | 1.名称:电力电缆 2.型号:WDZ-YJY 3.规格:4X240+1X120mm2 4.材质:铜芯 5.敷设方式、部位:管内敷设或槽内敷设 6.电压等级(kV):0.6/1kV 7.按照设计图纸规定、国标大样图集及施工验收规范施工至验收合格 | m | 406.38
113 | 030408001018 | 电力电缆 | 1.名称:电力电缆 2.型号:WDZ-YJY 3.规格:3X240+2X120mm2 4.材质:铜芯 5.敷设方式、部位:管内敷设或槽内敷设 6.电压等级(kV):0.6/1kV 7.按照设计图纸规定、国标大样图集及施工验收规范施工至验收合格 | m | 409.82
114 | 030408002001 | 控制电缆 | 1.名称:控制电缆 2.型号:WDZ-KYJY 3.规格:4x1.5mm2 4.材质:铜芯 5.敷设方式、部位:管内敷设或槽内敷设 6.电压等级(kV):0.6/1kV 7.按照设计图纸规定、国标大样图集及施工验收规范施工至验收合格 | m | 100
本页小计
分部分项工程和单价措施项目清单与计价表
工程名称：地下室安装工程 | [6 empty] | 第 24 页 共 193 页
序号 | 项目编码 | 项目名称 | 项目特征描述 | 计量单位 | 工程量 | 金额（元）
[6 empty] | 综合单价 |  | 综合合价 | 其中
暂估价
115 | 030408001019 | 电力电缆 | 1.名称:电力电缆 2.型号:WDZ-YJY 3.规格:4x2.5mm2 4.材质:铜芯 5.敷设方式、部位:管内敷设或槽内敷设 6.电压等级(kV):0.6/1kV 7.按照设计图纸规定、国标大样图集及施工验收规范施工至验收合格 | m | 64.31
116 | 030408001020 | 电力电缆 | 1.名称:电力电缆 2.型号:WDZ-YJY 3.规格:4x6mm2 4.材质:铜芯 5.敷设方式、部位:管内敷设或槽内敷设 6.电压等级(kV):0.6/1kV 7.按照设计图纸规定、国标大样图集及施工验收规范施工至验收合格 | m | 13.01
117 | 030408001063 | 电力电缆 | 1.名称:电力电缆 2.型号:WDZ-YJY 3.规格:4x4mm2 4.材质:铜芯 5.敷设方式、部位:管内敷设或槽内敷设 6.电压等级(kV):0.6/1kV 7.其它:未尽事项，详见招标图纸、招标文件及国家相关规范要求 | m | 35.57
118 | 030408001021 | 电力电缆 | 1.名称:电力电缆 2.型号:WDZ-YJY 3.规格:5x4mm2 4.材质:铜芯 5.敷设方式、部位:管内敷设或槽内敷设 6.电压等级(kV):0.6/1kV 7.按照设计图纸规定、国标大样图集及施工验收规范施工至验收合格 | m | 71.37
本页小计
分部分项工程和单价措施项目清单与计价表
工程名称：地下室安装工程 | [6 empty] | 第 25 页 共 193 页
序号 | 项目编码 | 项目名称 | 项目特征描述 | 计量单位 | 工程量 | 金额（元）
[6 empty] | 综合单价 |  | 综合合价 | 其中
暂估价
119 | 030408001022 | 电力电缆 | 1.名称:电力电缆 2.型号:WDZ-YJY 3.规格:5x6mm2 4.材质:铜芯 5.敷设方式、部位:管内敷设或槽内敷设 6.电压等级(kV):0.6/1kV 7.按照设计图纸规定、国标大样图集及施工验收规范施工至验收合格 | m | 1279.06
120 | 030408001023 | 电力电缆 | 1.名称:电力电缆 2.型号:WDZ-YJY 3.规格:5x10mm2 4.材质:铜芯 5.敷设方式、部位:管内敷设或槽内敷设 6.电压等级(kV):0.6/1kV 7.按照设计图纸规定、国标大样图集及施工验收规范施工至验收合格 | m | 177.92
121 | 030408001024 | 电力电缆 | 1.名称:电力电缆 2.型号:JHS-1KV 3.规格:4x4mm2 4.材质:铜芯 5.敷设方式、部位:管内敷设或槽内敷设 6.电压等级(kV):1kV 7.按照设计图纸规定、国标大样图集及施工验收规范施工至验收合格 | m | 228.63
122 | 030408001025 | 电力电缆 | 1.名称:电力电缆 2.型号:WDZN-YJY 3.规格:4x2.5mm2 4.材质:铜芯 5.敷设方式、部位:管内敷设或槽内敷设 6.电压等级(kV):0.6/1kV 7.按照设计图纸规定、国标大样图集及施工验收规范施工至验收合格 | m | 52.23
本页小计
分部分项工程和单价措施项目清单与计价表
工程名称：地下室安装工程 | [6 empty] | 第 26 页 共 193 页
序号 | 项目编码 | 项目名称 | 项目特征描述 | 计量单位 | 工程量 | 金额（元）
[6 empty] | 综合单价 |  | 综合合价 | 其中
暂估价
123 | 030408001026 | 电力电缆 | 1.名称:电力电缆 2.型号:WDZN-YJY 3.规格:4x4mm2 4.材质:铜芯 5.敷设方式、部位:管内敷设或槽内敷设 6.电压等级(kV):0.6/1kV 7.按照设计图纸规定、国标大样图集及施工验收规范施工至验收合格 | m | 37.27
124 | 030408001027 | 电力电缆 | 1.名称:电力电缆 2.型号:WDZN-YJY 3.规格:4x6mm2 4.材质:铜芯 5.敷设方式、部位:管内敷设或槽内敷设 6.电压等级(kV):0.6/1kV 7.按照设计图纸规定、国标大样图集及施工验收规范施工至验收合格 | m | 99.64
125 | 030408001028 | 电力电缆 | 1.名称:电力电缆 2.型号:WDZN-YJY 3.规格:4x10mm2 4.材质:铜芯 5.敷设方式、部位:管内敷设或槽内敷设 6.电压等级(kV):0.6/1kV 7.按照设计图纸规定、国标大样图集及施工验收规范施工至验收合格 | m | 38.34
126 | 030408001029 | 电力电缆 | 1.名称:电力电缆 2.型号:WDZN-YJY 3.规格:5x2.5mm2 4.材质:铜芯 5.敷设方式、部位:管内敷设或槽内敷设 6.电压等级(kV):0.6/1kV 7.按照设计图纸规定、国标大样图集及施工验收规范施工至验收合格 | m | 49.29
本页小计
分部分项工程和单价措施项目清单与计价表
工程名称：地下室安装工程 | [6 empty] | 第 27 页 共 193 页
序号 | 项目编码 | 项目名称 | 项目特征描述 | 计量单位 | 工程量 | 金额（元）
[6 empty] | 综合单价 |  | 综合合价 | 其中
暂估价
127 | 030408001030 | 电力电缆 | 1.名称:电力电缆 2.型号:WDZN-YJY 3.规格:5x6mm2 4.材质:铜芯 5.敷设方式、部位:管内敷设或槽内敷设 6.电压等级(kV):0.6/1kV 7.按照设计图纸规定、国标大样图集及施工验收规范施工至验收合格 | m | 1517.73
128 | 030408001031 | 电力电缆 | 1.名称:电力电缆 2.型号:WDZN-YJY 3.规格:5x10mm2 4.材质:铜芯 5.敷设方式、部位:管内敷设或槽内敷设 6.电压等级(kV):0.6/1kV 7.其它:未尽事项，详见招标图纸、招标文件及国家相关规范要求 | m | 761.33
129 | 030408001032 | 电力电缆 | 1.名称:电力电缆 2.型号:WDZN-YJY 3.规格:5x16mm2 4.材质:铜芯 5.敷设方式、部位:管内敷设或槽内敷设 6.电压等级(kV):0.6/1kV 7.其它:未尽事项，详见招标图纸、招标文件及国家相关规范要求 | m | 142.73
130 | 030408001033 | 电力电缆 | 1.名称:电力电缆 2.型号:WDZ-YJY 3.规格:3x25+2x16mm2 4.材质:铜芯 5.敷设方式、部位:管内敷设或槽内敷设 6.电压等级(kV):0.6/1kV 7.其它:未尽事项，详见招标图纸、招标文件及国家相关规范要求 | m | 1180.66
本页小计
分部分项工程和单价措施项目清单与计价表
工程名称：地下室安装工程 | [6 empty] | 第 28 页 共 193 页
序号 | 项目编码 | 项目名称 | 项目特征描述 | 计量单位 | 工程量 | 金额（元）
[6 empty] | 综合单价 |  | 综合合价 | 其中
暂估价
131 | 030408001034 | 电力电缆 | 1.名称:电力电缆 2.型号:WDZN-YJY 3.规格:3x25+2x16mm2 4.材质:铜芯 5.敷设方式、部位:管内敷设或槽内敷设 6.电压等级(kV):0.6/1kV 7.其它:未尽事项，详见招标图纸、招标文件及国家相关规范要求 | m | 25.98
132 | 030408001035 | 电力电缆 | 1.名称:电力电缆 2.型号:WDZ-YJY 3.规格:3x50+2x25mm2 4.材质:铜芯 5.敷设方式、部位:管内敷设或槽内敷设 6.电压等级(kV):0.6/1kV 7.其它:未尽事项，详见招标图纸、招标文件及国家相关规范要求 | m | 578.98
133 | 030408001036 | 电力电缆 | 1.名称:电力电缆 2.型号:WDZN-YJY 3.规格:3x50+1x25mm2 4.材质:铜芯 5.敷设方式、部位:管内敷设或槽内敷设 6.电压等级(kV):0.6/1kV 7.其它:未尽事项，详见招标图纸、招标文件及国家相关规范要求 | m | 44.6
134 | 030408001037 | 电力电缆 | 1.名称:电力电缆 2.型号:WDZN-YJY 3.规格:3x50mm2 4.材质:铜芯 5.敷设方式、部位:管内敷设或槽内敷设 6.电压等级(kV):0.6/1kV 7.其它:未尽事项，详见招标图纸、招标文件及国家相关规范要求 | m | 43.02
本页小计
分部分项工程和单价措施项目清单与计价表
工程名称：地下室安装工程 | [6 empty] | 第 29 页 共 193 页
序号 | 项目编码 | 项目名称 | 项目特征描述 | 计量单位 | 工程量 | 金额（元）
[6 empty] | 综合单价 |  | 综合合价 | 其中
暂估价
135 | 030408001038 | 电力电缆 | 1.名称:电力电缆 2.型号:WDZN-YJY 3.规格:3x70+1x35mm2 4.材质:铜芯 5.敷设方式、部位:管内敷设或槽内敷设 6.电压等级(kV):0.6/1kV 7.其它:未尽事项，详见招标图纸、招标文件及国家相关规范要求 | m | 64.95
136 | 030408001039 | 电力电缆 | 1.名称:电力电缆 2.型号:WDZN-YJY 3.规格:3x70mm2 4.材质:铜芯 5.敷设方式、部位:管内敷设或槽内敷设 6.电压等级(kV):0.6/1kV 7.其它:未尽事项，详见招标图纸、招标文件及国家相关规范要求 | m | 65.03
137 | 030408001040 | 电力电缆 | 1.名称:电力电缆 2.型号:WDZN-YJY 3.规格:3x95+1x50mm2 4.材质:铜芯 5.敷设方式、部位:管内敷设或槽内敷设 6.电压等级(kV):0.6/1kV 7.其它:未尽事项，详见招标图纸、招标文件及国家相关规范要求 | m | 41.28
138 | 030408001041 | 电力电缆 | 1.名称:电力电缆 2.型号:WDZN-YJY 3.规格:3x95mm2 4.材质:铜芯 5.敷设方式、部位:管内敷设或槽内敷设 6.电压等级(kV):0.6/1kV 7.其它:未尽事项，详见招标图纸、招标文件及国家相关规范要求 | m | 41.45
本页小计
分部分项工程和单价措施项目清单与计价表
工程名称：地下室安装工程 | [6 empty] | 第 30 页 共 193 页
序号 | 项目编码 | 项目名称 | 项目特征描述 | 计量单位 | 工程量 | 金额（元）
[6 empty] | 综合单价 |  | 综合合价 | 其中
暂估价
139 | 030408001042 | 电力电缆 | 1.名称:柔性矿物绝缘电缆 2.型号:BTWYZ 3.规格:5x16mm2 4.材质:铜芯 5.敷设方式、部位:管内敷设或槽内敷设 6.电压等级(kV):0.6/1kV 7.其它:未尽事项，详见招标图纸、招标文件及国家相关规范要求 | m | 2191.61
140 | 030408001043 | 电力电缆 | 1.名称:柔性矿物绝缘电缆 2.型号:BTWYZ 3.规格:3x25+2x16mm2 4.材质:铜芯 5.敷设方式、部位:管内敷设或槽内敷设 6.电压等级(kV):0.6/1kV 7.其它:未尽事项，详见招标图纸、招标文件及国家相关规范要求 | m | 274.77
141 | 030408001044 | 电力电缆 | 1.名称:柔性矿物绝缘电缆 2.型号:BTWYZ 3.规格:4x25+1x16mm2 4.材质:铜芯 5.敷设方式、部位:管内敷设或槽内敷设 6.电压等级(kV):0.6/1kV 7.其它:未尽事项，详见招标图纸、招标文件及国家相关规范要求 | m | 343.23
142 | 030408001045 | 电力电缆 | 1.名称:柔性矿物绝缘电缆 2.型号:BTWYZ 3.规格:3x50+2x25mm2 4.材质:铜芯 5.敷设方式、部位:管内敷设或槽内敷设 6.电压等级(kV):0.6/1kV 7.其它:未尽事项，详见招标图纸、招标文件及国家相关规范要求 | m | 214.95
本页小计
分部分项工程和单价措施项目清单与计价表
工程名称：地下室安装工程 | [6 empty] | 第 31 页 共 193 页
序号 | 项目编码 | 项目名称 | 项目特征描述 | 计量单位 | 工程量 | 金额（元）
[6 empty] | 综合单价 |  | 综合合价 | 其中
暂估价
143 | 030408001046 | 电力电缆 | 1.名称:柔性矿物绝缘电缆 2.型号:BTWYZ 3.规格:3x70+2x35mm2 4.材质:铜芯 5.敷设方式、部位:管内敷设或槽内敷设 6.电压等级(kV):0.6/1kV 7.其它:未尽事项，详见招标图纸、招标文件及国家相关规范要求 | m | 331.79
144 | 030408001047 | 电力电缆 | 1.名称:柔性矿物绝缘电缆 2.型号:BTWYZ 3.规格:3x150+2x95mm2 4.材质:铜芯 5.敷设方式、部位:管内敷设或槽内敷设 6.电压等级(kV):0.6/1kV 7.其它:未尽事项，详见招标图纸、招标文件及国家相关规范要求 | m | 245.91
145 | 030408001048 | 电力电缆 | 1.名称:柔性矿物绝缘电缆 2.型号:BTWYZ 3.规格:3x185+2x95mm2 4.材质:铜芯 5.敷设方式、部位:管内敷设或槽内敷设 6.电压等级(kV):0.6/1kV 7.其它:未尽事项，详见招标图纸、招标文件及国家相关规范要求 | m | 252.16
146 | 030408001049 | 电力电缆 | 1.名称:柔性矿物绝缘电缆 2.型号:BTWYZ 3.规格:3x240+2x120mm2 4.材质:铜芯 5.敷设方式、部位:管内敷设或槽内敷设 6.电压等级(kV):0.6/1kV 7.其它:未尽事项，详见招标图纸、招标文件及国家相关规范要求 | m | 250.12
本页小计
分部分项工程和单价措施项目清单与计价表
工程名称：地下室安装工程 | [6 empty] | 第 32 页 共 193 页
序号 | 项目编码 | 项目名称 | 项目特征描述 | 计量单位 | 工程量 | 金额（元）
[6 empty] | 综合单价 |  | 综合合价 | 其中
暂估价
147 | 030408001050 | 电力电缆 | 1.名称:柔性矿物绝缘电缆 2.型号:BTWYZ 3.规格:4x240+1x120mm2 4.材质:铜芯 5.敷设方式、部位:管内敷设或槽内敷设 6.电压等级(kV):0.6/1kV 7.其它:未尽事项，详见招标图纸、招标文件及国家相关规范要求 | m | 94.59
148 | 030411001001 | 配管 | 1.名称:金属软管 2.材质:钢制 3.规格:DN20 4.其它:未尽事项，详见招标图纸、招标文件及国家相关规范要求 | m | 388
149 | 030411001002 | 配管 | 1.名称:镀锌钢管 2.材质:钢制 3.规格:SC20 4.配置形式:明敷 5.其它:未尽事项，详见招标图纸、招标文件及国家相关规范要求 | m | 181.36
150 | 030411001003 | 配管 | 1.名称:镀锌钢管 2.材质:钢制 3.规格:SC20 4.配置形式:暗敷 5.其它:未尽事项，详见招标图纸、招标文件及国家相关规范要求 | m | 2618.39
151 | 030411001004 | 配管 | 1.名称:镀锌钢管 2.材质:钢制 3.规格:SC25 4.配置形式:明敷 5.其它:未尽事项，详见招标图纸、招标文件及国家相关规范要求 | m | 550.57
152 | 030411001005 | 配管 | 1.名称:镀锌钢管 2.材质:钢制 3.规格:SC25 4.配置形式:暗敷 5.其它:未尽事项，详见招标图纸、招标文件及国家相关规范要求 | m | 54.42
本页小计
分部分项工程和单价措施项目清单与计价表
工程名称：地下室安装工程 | [6 empty] | 第 33 页 共 193 页
序号 | 项目编码 | 项目名称 | 项目特征描述 | 计量单位 | 工程量 | 金额（元）
[6 empty] | 综合单价 |  | 综合合价 | 其中
暂估价
153 | 030411001006 | 配管 | 1.名称:镀锌钢管 2.材质:钢制 3.规格:SC32 4.配置形式:明敷 5.其它:未尽事项，详见招标图纸、招标文件及国家相关规范要求 | m | 446.2
154 | 030411001007 | 配管 | 1.名称:镀锌钢管 2.材质:钢制 3.规格:SC32 4.配置形式:暗敷 5.其它:未尽事项，详见招标图纸、招标文件及国家相关规范要求 | m | 808.36
155 | 030411001008 | 配管 | 1.名称:镀锌钢管 2.材质:钢制 3.规格:SC40 4.配置形式:明敷 5.其它:未尽事项，详见招标图纸、招标文件及国家相关规范要求 | m | 270.55
156 | 030411001009 | 配管 | 1.名称:镀锌钢管 2.材质:钢制 3.规格:SC50 4.配置形式:明敷 5.其它:未尽事项，详见招标图纸、招标文件及国家相关规范要求 | m | 101.9
157 | 030411001010 | 配管 | 1.名称:镀锌钢管 2.材质:钢制 3.规格:SC50 4.配置形式:暗敷 5.其它:未尽事项，详见招标图纸、招标文件及国家相关规范要求 | m | 147.41
158 | 030411001011 | 配管 | 1.名称:镀锌钢管 2.材质:钢制 3.规格:SC65 4.配置形式:明敷 5.其它:未尽事项，详见招标图纸、招标文件及国家相关规范要求 | m | 17.5
本页小计
分部分项工程和单价措施项目清单与计价表
工程名称：地下室安装工程 | [6 empty] | 第 34 页 共 193 页
序号 | 项目编码 | 项目名称 | 项目特征描述 | 计量单位 | 工程量 | 金额（元）
[6 empty] | 综合单价 |  | 综合合价 | 其中
暂估价
159 | 030411001012 | 配管 | 1.名称:镀锌钢管 2.材质:钢制 3.规格:SC70 4.配置形式:明敷 5.其它:未尽事项，详见招标图纸、招标文件及国家相关规范要求 | m | 11.61
160 | 030411001013 | 配管 | 1.名称:镀锌钢管 2.材质:钢制 3.规格:SC80 4.配置形式:明敷 5.其它:未尽事项，详见招标图纸、招标文件及国家相关规范要求 | m | 54.11
161 | 030411001014 | 配管 | 1.名称:镀锌钢管 2.材质:钢制 3.规格:SC100 4.配置形式:明敷 5.其它:未尽事项，详见招标图纸、招标文件及国家相关规范要求 | m | 62.14
162 | 030411001015 | 配管 | 1.名称:镀锌钢管 2.材质:钢制 3.规格:SC100 4.配置形式:暗敷 5.其它:未尽事项，详见招标图纸、招标文件及国家相关规范要求 | m | 10.57
163 | 030411001016 | 配管 | 1.名称:镀锌钢管 2.材质:钢制 3.规格:SC150 4.配置形式:明敷 5.其它:未尽事项，详见招标图纸、招标文件及国家相关规范要求 | m | 166.6
164 | 030411004001 | 配线 | 1.名称:绝缘电线 2.配线形式:管内穿线 3.型号:WDZN-BYJ 4.规格:1.5mm2 5.材质:铜芯 6.其它:未尽事项，详见招标图纸、招标文件及国家相关规范要求 | m | 258.28
本页小计
分部分项工程和单价措施项目清单与计价表
工程名称：地下室安装工程 | [6 empty] | 第 35 页 共 193 页
序号 | 项目编码 | 项目名称 | 项目特征描述 | 计量单位 | 工程量 | 金额（元）
[6 empty] | 综合单价 |  | 综合合价 | 其中
暂估价
165 | 030411004002 | 配线 | 1.名称:绝缘电线 2.配线形式:管内穿线 3.型号:WDZN-BYJ 4.规格:2.5mm2 5.材质:铜芯 6.其它:未尽事项，详见招标图纸、招标文件及国家相关规范要求 | m | 3050.53
166 | 030411004003 | 配线 | 1.名称:绝缘电线 2.配线形式:管内穿线 3.型号:WDZ-BYJ 4.规格:2.5mm2 5.材质:铜芯 6.其它:未尽事项，详见招标图纸、招标文件及国家相关规范要求 | m | 14882.93
167 | 030411004004 | 配线 | 1.名称:绝缘电线 2.配线形式:管内穿线 3.型号:WDZN-BYJ 4.规格:4mm2 5.材质:铜芯 6.其它:未尽事项，详见招标图纸、招标文件及国家相关规范要求 | m | 432.96
168 | 030411004005 | 配线 | 1.名称:绝缘电线 2.配线形式:管内穿线 3.型号:WDZ-BYJ 4.规格:4mm2 5.材质:铜芯 6.其它:未尽事项，详见招标图纸、招标文件及国家相关规范要求 | m | 1793.18
169 | 030411004006 | 配线 | 1.名称:绝缘电线 2.配线形式:管内穿线 3.型号:WDZ-BYJ 4.规格:10mm2 5.材质:铜芯 6.其它:未尽事项，详见招标图纸、招标文件及国家相关规范要求 | m | 2331
本页小计
分部分项工程和单价措施项目清单与计价表
工程名称：地下室安装工程 | [6 empty] | 第 36 页 共 193 页
序号 | 项目编码 | 项目名称 | 项目特征描述 | 计量单位 | 工程量 | 金额（元）
[6 empty] | 综合单价 |  | 综合合价 | 其中
暂估价
170 | 030411004007 | 配线 | 1.名称:绝缘电线 2.配线形式:管内穿线 3.型号:WDZN-RYJS 4.规格:2x2.5mm2 5.材质:铜芯 6.其它:未尽事项，详见招标图纸、招标文件及国家相关规范要求 | m | 2643.29
171 | 030411001017 | 配管 | 1.名称:镀锌电线管 2.材质:钢制 3.规格:JDG20 4.配置形式:暗敷 5.其它:未尽事项，详见招标图纸、招标文件及国家相关规范要求 | m | 3986.13
172 | 030411001018 | 配管 | 1.名称:刚性难燃管 2.材质:塑料 3.规格:PC20 4.配置形式:暗敷 5.其它:未尽事项，详见招标图纸、招标文件及国家相关规范要求 | m | 1886.08
173 | 030411002001 | 普通桥架 | 1.名称:金属桥架 2.材质:钢质 3.规格:CT150mmx100mm 4.接地方式:按设计要求 5.其它:未尽事项，详见招标图纸、招标文件及国家相关规范要求 | m | 54.18
174 | 030411002002 | 普通桥架 | 1.名称:金属桥架 2.材质:钢质 3.规格:CT200mmx100mm 4.接地方式:按设计要求 5.其它:未尽事项，详见招标图纸、招标文件及国家相关规范要求 | m | 69.03
175 | 030411002003 | 普通桥架 | 1.名称:金属桥架 2.材质:钢质 3.规格:CT300mmx100mm 4.接地方式:按设计要求 5.其它:未尽事项，详见招标图纸、招标文件及国家相关规范要求 | m | 17.73
本页小计
分部分项工程和单价措施项目清单与计价表
工程名称：地下室安装工程 | [6 empty] | 第 37 页 共 193 页
序号 | 项目编码 | 项目名称 | 项目特征描述 | 计量单位 | 工程量 | 金额（元）
[6 empty] | 综合单价 |  | 综合合价 | 其中
暂估价
176 | 030411002004 | 普通桥架 | 1.名称:金属桥架 2.材质:钢质 3.规格:CT400mmx100mm 4.接地方式:按设计要求 5.其它:未尽事项，详见招标图纸、招标文件及国家相关规范要求 | m | 10.29
177 | 030411002005 | 普通桥架 | 1.名称:金属桥架 2.材质:钢质 3.规格:CT400mmx150mm 4.其它:未尽事项，详见招标图纸、招标文件及国家相关规范要求 | m | 27.83
178 | 030411002006 | 普通桥架 | 1.名称:金属桥架 2.材质:钢质 3.规格:CT600mmx150mm 4.接地方式:按设计要求 5.其它:未尽事项，详见招标图纸、招标文件及国家相关规范要求 | m | 53.77
179 | 030411002007 | 普通桥架 | 1.名称:金属桥架 2.材质:钢质 3.规格:CT800mmx200mm 4.接地方式:按设计要求 5.其它:未尽事项，详见招标图纸、招标文件及国家相关规范要求 | m | 224.54
180 | 030411002008 | 普通桥架 | 1.名称:金属桥架 2.材质:钢质 3.规格:CT1000mmx200mm 4.接地方式:按设计要求 5.其它:未尽事项，详见招标图纸、招标文件及国家相关规范要求 | m | 77.99
181 | 030411002009 | 普通桥架 | 1.名称:金属桥架 2.材质:钢质 3.规格:CT1200mmx200mm 4.接地方式:按设计要求 5.其它:未尽事项，详见招标图纸、招标文件及国家相关规范要求 | m | 2.56
本页小计
分部分项工程和单价措施项目清单与计价表
工程名称：地下室安装工程 | [6 empty] | 第 38 页 共 193 页
序号 | 项目编码 | 项目名称 | 项目特征描述 | 计量单位 | 工程量 | 金额（元）
[6 empty] | 综合单价 |  | 综合合价 | 其中
暂估价
182 | 030411002010 | 消防桥架 | 1.名称:消防桥架 2.材质:钢质 3.规格:CT200mmx100mm 4.接地方式:按设计要求 5.其它:未尽事项，详见招标图纸、招标文件及国家相关规范要求 | m | 126.95
183 | 030411002011 | 消防桥架 | 1.名称:消防桥架 2.材质:钢质 3.规格:CT300mmx100mm 4.接地方式:按设计要求 5.其它:未尽事项，详见招标图纸、招标文件及国家相关规范要求 | m | 19.71
184 | 030411002012 | 消防桥架 | 1.名称:消防桥架 2.材质:钢质 3.规格:CT350mmx100mm 4.接地方式:按设计要求 5.其它:未尽事项，详见招标图纸、招标文件及国家相关规范要求 | m | 5.78
185 | 030411002013 | 消防桥架 | 1.名称:消防桥架 2.材质:钢质 3.规格:CT400mmx100mm 4.接地方式:按设计要求 5.其它:未尽事项，详见招标图纸、招标文件及国家相关规范要求 | m | 36.23
186 | 030411002014 | 消防桥架 | 1.名称:消防桥架 2.材质:钢质 3.规格:CT400mmx150mm 4.接地方式:按设计要求 5.其它:未尽事项，详见招标图纸、招标文件及国家相关规范要求 | m | 15.91
187 | 030411002015 | 消防桥架 | 1.名称:消防桥架 2.材质:钢质 3.规格:CT600mmx150mm 4.接地方式:按设计要求 5.其它:未尽事项，详见招标图纸、招标文件及国家相关规范要求 | m | 162.32
本页小计
分部分项工程和单价措施项目清单与计价表
工程名称：地下室安装工程 | [6 empty] | 第 39 页 共 193 页
序号 | 项目编码 | 项目名称 | 项目特征描述 | 计量单位 | 工程量 | 金额（元）
[6 empty] | 综合单价 |  | 综合合价 | 其中
暂估价
188 | 030413001001 | 铁构件 | 1.名称:支架制作、安装 2.材质:型钢 3.规格:综合考虑 4.其它:未尽事项，详见招标图纸、招标文件及国家相关规范要求 | kg | 2739.31
189 | 031201003001 | 金属结构刷油 | 1.除锈级别:轻锈 2.油漆品种:红丹防锈漆、调和漆 3.结构类型:型钢 4.涂刷遍数、漆膜厚度:红丹防锈漆2遍、调和漆2遍 5.其它:未尽事项，详见招标图纸、招标文件及国家相关规范要求 | kg | 2739.31
190 | 030411006001 | 接线盒 | 1.名称:接线盒 2.材质:综合考虑 3.安装形式:综合考虑 4.其它:未尽事项，详见招标图纸、招标文件及国家相关规范要求 | 个 | 924
191 | 030411006002 | 开关、插座盒 | 1.名称:开关、插座盒 2.材质:综合考虑 3.安装形式:综合考虑 4.其它:未尽事项，详见招标图纸、招标文件及国家相关规范要求 | 个 | 203
192 | 030411006003 | 灯头盒 | 1.名称:灯头盒 2.材质:综合考虑 3.安装形式:综合考虑 4.其它:未尽事项，详见招标图纸、招标文件及国家相关规范要求 | 个 | 831
193 | 030411006004 | 防护密闭接线盒 | 1.名称:防护密闭接线盒 2.材质:综合考虑 3.安装形式:综合考虑 4.其它:未尽事项，详见招标图纸、招标文件及国家相关规范要求 | 个 | 41
194 | 031002003001 | 密闭套管SC150 | 1.名称:密闭套管 2.材质:钢制 3.规格:SC150 4.其它:未尽事项，详见招标图纸、招标文件及国家相关规范要求 | 个 | 114
本页小计
分部分项工程和单价措施项目清单与计价表
工程名称：地下室安装工程 | [6 empty] | 第 40 页 共 193 页
序号 | 项目编码 | 项目名称 | 项目特征描述 | 计量单位 | 工程量 | 金额（元）
[6 empty] | 综合单价 |  | 综合合价 | 其中
暂估价
195 | 031002003002 | 密闭套管SC100 | 1.名称:密闭套管 2.材质:钢制 3.规格:SC100 4.其它:未尽事项，详见招标图纸、招标文件及国家相关规范要求 | 个 | 47
196 | 031002003003 | 密闭套管SC80 | 1.名称:密闭套管 2.材质:钢制 3.规格:SC80 4.其它:未尽事项，详见招标图纸、招标文件及国家相关规范要求 | 个 | 76
197 | 031002003004 | 密闭套管SC50 | 1.名称:密闭套管 2.材质:钢制 3.规格:SC50 4.其它:未尽事项，详见招标图纸、招标文件及国家相关规范要求 | 个 | 78
198 | 031002003005 | 密闭套管SC40 | 1.名称:密闭套管 2.材质:钢制 3.规格:SC40 4.其它:未尽事项，详见招标图纸、招标文件及国家相关规范要求 | 个 | 100
199 | 031002003006 | 密闭套管SC32 | 1.名称:密闭套管 2.材质:钢制 3.规格:SC32 4.其它:未尽事项，详见招标图纸、招标文件及国家相关规范要求 | 个 | 2
200 | 031002003007 | 密闭套管SC25 | 1.名称:密闭套管 2.材质:钢制 3.规格:SC25 4.其它:未尽事项，详见招标图纸、招标文件及国家相关规范要求 | 个 | 8
201 | 030404031001 | 液位控制器 | 1.名称:液位控制器 2.其它:未尽事项，详见招标图纸、招标文件及国家相关规范要求 | 个 | 12
202 | 030404031002 | 气体检测器 | 1.名称:气体检测器 2.其它:未尽事项，详见招标图纸、招标文件及国家相关规范要求 | 个 | 4
本页小计
分部分项工程和单价措施项目清单与计价表
工程名称：地下室安装工程 | [6 empty] | 第 41 页 共 193 页
序号 | 项目编码 | 项目名称 | 项目特征描述 | 计量单位 | 工程量 | 金额（元）
[6 empty] | 综合单价 |  | 综合合价 | 其中
暂估价
203 | 030414002003 | 事故照明系统调试 | 1.型号:事故照明系统调试 2.其它:未尽事项，详见招标图纸、招标文件及国家相关规范要求 | 系统 | 1
204 | 030414002001 | 送配电装置系统调试 | 1.名称:送配电装置系统调试 2.电压等级(kV):1kV以下交流供电 3.其它:未尽事项，详见招标图纸、招标文件及国家相关规范要求 | 系统 | 41
电气系统合计
集中控制型应急照明 和疏散指示系统
205 | 030404017054 | 应急照明集中电源,带蓄电池 | 1.名称:应急照明集中电源,带蓄电池 2.型号:A/B型 3.安装方式:按设计图纸 4.其它:未尽事项，详见招标图纸、招标文件及国家相关规范要求 | 台 | 4
206 | 030411004008 | 配线 | 1.名称:绝缘电线 2.配线形式:管内穿线 3.型号:WDZN-RYJSP 4.规格:2x1.5mm2 5.材质:铜芯 6.其它:未尽事项，详见招标图纸、招标文件及国家相关规范要求 | m | 350.56
207 | 030411004009 | 配线 | 1.名称:绝缘电线 2.配线形式:管内穿线 3.型号:WDZN-BYJ 4.规格:2.5mm2 5.材质:铜芯 6.其它:未尽事项，详见招标图纸、招标文件及国家相关规范要求 | m | 1051.68
208 | 030411001019 | 配管 | 1.名称:镀锌钢管 2.材质:钢制 3.规格:SC20 4.配置形式:暗敷 5.其它:未尽事项，详见招标图纸、招标文件及国家相关规范要求 | m | 25.9
本页小计
分部分项工程和单价措施项目清单与计价表
工程名称：地下室安装工程 | [6 empty] | 第 42 页 共 193 页
序号 | 项目编码 | 项目名称 | 项目特征描述 | 计量单位 | 工程量 | 金额（元）
[6 empty] | 综合单价 |  | 综合合价 | 其中
暂估价
209 | 030411001020 | 配管 | 1.名称:镀锌钢管 2.材质:钢制 3.规格:SC15 4.配置形式:暗敷 5.其它:未尽事项，详见招标图纸、招标文件及国家相关规范要求 | m | 25.9
210 | 030411006005 | 接线盒 | 1.名称:接线盒 2.材质:综合考虑 3.安装形式:综合考虑 4.其它:未尽事项，详见招标图纸、招标文件及国家相关规范要求 | 个 | 4
211 | 030414002002 | 送配电装置系统 | 1.型号:送配电装置系统 2.电压等级:1kV 3.其它:未尽事项，详见招标图纸、招标文件及国家相关规范要求 | 系统 | 1
集中控制型应急照明 和疏散指示系统合计
防雷接地系统
212 | 030409003001 | 避雷引下线 | 1.名称:避雷引下线 2.材质:利用建筑物主筋引下 3.规格:利用结构柱内对角主筋(二根)热镀锌φ16圆钢 4.安装部位:柱内 5.其它:未尽事项，详见招标图纸、招标文件及国家相关规范要求 | m | 1450.6
本页小计
分部分项工程和单价措施项目清单与计价表
工程名称：地下室安装工程 | [6 empty] | 第 43 页 共 193 页
序号 | 项目编码 | 项目名称 | 项目特征描述 | 计量单位 | 工程量 | 金额（元）
[6 empty] | 综合单价 |  | 综合合价 | 其中
暂估价
213 | 030409002001 | 接地装置 | 1.名称:接地装置 2.优先利用室外地坪 0.5米以 下全部柱子基础内的钢筋网作为接地装置 (连接做法同引下线),利用基础圈梁将 接地装置围绕建筑形成环形。如四周无基 础梁,在距室外地坪0.5米以下用≥3xφ12 镀锌圆钢将四周各独立基础内主筋焊连起来。 3.其它:未尽事项，详见招标图纸、招标文件及国家相关规范要求 | m | 2756.31
214 | 030409002002 | 接地母线 | 1.名称:接地母线 2.材质:热镀锌扁钢 3.规格:40x4 4.安装部位:户内 5.其它:未尽事项，详见招标图纸、招标文件及国家相关规范要求 | m | 72.71
215 | 粤030409012001 | 桩承台接地 | 1.名称:桩承台接地 2.材质:按设计要求 3.焊接桩根数:综合考虑 4.其它:未尽事项，详见招标图纸、招标文件及国家相关规范要求 | 基 | 185
216 | 030409008002 | 防雷预埋件 | 1.名称:防雷预埋件 2.本体安装 3.其它:未尽事项，详见招标图纸、招标文件及国家相关规范要求 | 块 | 126
217 | 030409008003 | MEB总等电位端子箱 | 1.名称:总等电位端子箱 2.其它:未尽事项，详见招标图纸、招标文件及国家相关规范要求 | 台 | 2
218 | 030414011001 | 接地装置 | 1.名称:接地装置系统调试 2.类别:接地网调试 3.其它:未尽事项，详见招标图纸、招标文件及国家相关规范要求 | 系统 | 1
防雷接地系统合计
本页小计
分部分项工程和单价措施项目清单与计价表
工程名称：地下室安装工程 | [6 empty] | 第 44 页 共 193 页
序号 | 项目编码 | 项目名称 | 项目特征描述 | 计量单位 | 工程量 | 金额（元）
[6 empty] | 综合单价 |  | 综合合价 | 其中
暂估价
地下室-电气合计
地下室-给排水
给水系统
219 | 031001006001 | PE塑料给水管 DN40 | 1.安装部位:室内 2.介质:给水 3.材质、规格:PE塑料给水管 DN40 4.连接形式:热熔连接 5.压力试验及吹、洗设计要求:水压试验，水冲洗 6.其它:未尽事项，详见招标图纸、招标文件及国家相关规范要求 | m | 52
220 | 031001006002 | PE塑料给水管 DN25 | 1.安装部位:室内 2.介质:给水 3.材质、规格:PE塑料给水管 DN25 4.连接形式:热熔连接 5.压力试验及吹、洗设计要求:水压试验，水冲洗 6.其它:未尽事项，详见招标图纸、招标文件及国家相关规范要求 | m | 73.75
221 | 031001006003 | PE塑料给水管 DN20 | 1.安装部位:室内 2.介质:给水 3.材质、规格:PE塑料给水管 DN20 4.连接形式:热熔连接 5.压力试验及吹、洗设计要求:水压试验，水冲洗 6.其它:未尽事项，详见招标图纸、招标文件及国家相关规范要求 | m | 106.55
本页小计
分部分项工程和单价措施项目清单与计价表
工程名称：地下室安装工程 | [6 empty] | 第 45 页 共 193 页
序号 | 项目编码 | 项目名称 | 项目特征描述 | 计量单位 | 工程量 | 金额（元）
[6 empty] | 综合单价 |  | 综合合价 | 其中
暂估价
222 | 031001007001 | 纳米抗菌不锈钢塑料复合给水管 DN150 | 1.安装部位:室内 2.介质:给水 3.规格、压力等级:纳米抗菌不锈钢塑料复合给水管 DN150 4.连接形式:卡箍连接 5.压力试验及吹、洗设计要求:水压试验，水冲洗，消毒 6.其它:未尽事项，详见招标图纸、招标文件及国家相关规范要求 | m | 75.94
223 | 031001007002 | 纳米抗菌不锈钢塑料复合给水管 DN100 | 1.安装部位:室内 2.介质:给水 3.规格、压力等级:纳米抗菌不锈钢塑料复合给水管 DN100 4.连接形式:卡箍连接 5.压力试验及吹、洗设计要求:水压试验，水冲洗，消毒 6.其它:未尽事项，详见招标图纸、招标文件及国家相关规范要求 | m | 38.4
224 | 031001007003 | 纳米抗菌不锈钢塑料复合给水管 DN80 | 1.安装部位:室内 2.介质:给水 3.规格、压力等级:纳米抗菌不锈钢塑料复合给水管 DN80 4.连接形式:卡箍连接 5.压力试验及吹、洗设计要求:水压试验，水冲洗，消毒 6.其它:未尽事项，详见招标图纸、招标文件及国家相关规范要求 | m | 60.05
225 | 031001007004 | 纳米抗菌不锈钢塑料复合给水管 DN65 | 1.安装部位:室内 2.介质:给水 3.规格、压力等级:纳米抗菌不锈钢塑料复合给水管 DN65 4.连接形式:卡箍连接 5.压力试验及吹、洗设计要求:水压试验，水冲洗，消毒 6.其它:未尽事项，详见招标图纸、招标文件及国家相关规范要求 | m | 102.52
本页小计
分部分项工程和单价措施项目清单与计价表
工程名称：地下室安装工程 | [6 empty] | 第 46 页 共 193 页
序号 | 项目编码 | 项目名称 | 项目特征描述 | 计量单位 | 工程量 | 金额（元）
[6 empty] | 综合单价 |  | 综合合价 | 其中
暂估价
226 | 031001007005 | 纳米抗菌不锈钢塑料复合给水管 DN50 | 1.安装部位:室内 2.介质:给水 3.规格、压力等级:纳米抗菌不锈钢塑料复合给水管 DN50 4.连接形式:卡压连接 5.压力试验及吹、洗设计要求:水压试验，水冲洗，消毒 6.其它:未尽事项，详见招标图纸、招标文件及国家相关规范要求 | m | 44.32
227 | 031003013001 | 水表组DN65 | 1.名称:水表组 2.型号:DN65 3.连接形式:法兰连接 4.附件:倒流防止阀1个,闸阀1个,水表1个 5.其他:具体内容详见设计图纸 6.其它:未尽事项，详见招标图纸、招标文件及国家相关规范要求 | 组 | 1
228 | 031003013002 | 水表组DN50 | 1.名称:水表组 2.型号:DN50 3.连接形式:螺纹连接 4.附件:闸阀1个,水表1个 5.其他:具体内容详见设计图纸 6.其它:未尽事项，详见招标图纸、招标文件及国家相关规范要求 | 组 | 6
229 | 031004014001 | 皮带龙头 | 1.名称:皮带龙头 2.型号、规格:DN20 3.安装方式:丝扣连接 4.其它:未尽事项，详见招标图纸、招标文件及国家相关规范要求 | 个 | 5
230 | 031003001001 | 自动排气阀DN25 | 1.类型:自动排气阀 2.规格、压力等级:DN25 3.连接形式:螺纹连接 4.其它:未尽事项，详见招标图纸、招标文件及国家相关规范要求 | 个 | 3
本页小计
分部分项工程和单价措施项目清单与计价表
工程名称：地下室安装工程 | [6 empty] | 第 47 页 共 193 页
序号 | 项目编码 | 项目名称 | 项目特征描述 | 计量单位 | 工程量 | 金额（元）
[6 empty] | 综合单价 |  | 综合合价 | 其中
暂估价
231 | 031003001002 | 自动排气阀DN15 | 1.类型:自动排气阀 2.规格、压力等级:DN15 3.连接形式:螺纹连接 4.其它:未尽事项，详见招标图纸、招标文件及国家相关规范要求 | 个 | 1
232 | 031003001003 | 真空破坏器 DN25 | 1.类型:真空破坏器 2.材质:铜 3.规格、压力等级:DN25 4.连接形式:丝扣连接 5.其它:未尽事项，详见招标图纸、招标文件及国家相关规范要求 | 个 | 3
233 | 031003003001 | 闸阀DN150 | 1.类型:闸阀 2.规格、压力等级:DN150 3.连接形式:法兰连接 4.其它:未尽事项，详见招标图纸、招标文件及国家相关规范要求 | 个 | 1
234 | 031003003002 | 闸阀DN80 | 1.类型:闸阀 2.规格、压力等级:DN80 3.连接形式:法兰连接 4.其它:未尽事项，详见招标图纸、招标文件及国家相关规范要求 | 个 | 1
235 | 031003003003 | 闸阀DN65 | 1.类型:闸阀 2.规格、压力等级:DN65 3.连接形式:法兰连接 4.其它:未尽事项，详见招标图纸、招标文件及国家相关规范要求 | 个 | 7
236 | 031003003004 | 防护阀DN25 | 1.类型:防护阀 2.规格、压力等级:DN25 3.其它:未尽事项，详见招标图纸、招标文件及国家相关规范要求 | 个 | 2
237 | 031003003005 | 防护阀DN40 | 1.类型:防护阀 2.规格、压力等级:DN40 3.其它:未尽事项，详见招标图纸、招标文件及国家相关规范要求 | 个 | 1
本页小计
分部分项工程和单价措施项目清单与计价表
工程名称：地下室安装工程 | [6 empty] | 第 48 页 共 193 页
序号 | 项目编码 | 项目名称 | 项目特征描述 | 计量单位 | 工程量 | 金额（元）
[6 empty] | 综合单价 |  | 综合合价 | 其中
暂估价
238 | 031003003006 | 防护阀DN50 | 1.类型:防护阀 2.规格、压力等级:DN50 3.其它:未尽事项，详见招标图纸、招标文件及国家相关规范要求 | 个 | 4
239 | 031003003007 | 防护阀DN65 | 1.类型:防护阀 2.规格、压力等级:DN65 3.连接形式:法兰连接 4.其它:未尽事项，详见招标图纸、招标文件及国家相关规范要求 | 个 | 3
240 | 031003003008 | 防护阀DN150 | 1.类型:防护阀 2.规格、压力等级:DN150 3.连接形式:法兰连接 4.其它:未尽事项，详见招标图纸、招标文件及国家相关规范要求 | 个 | 2
241 | 031003003009 | 防护阀DN100 | 1.类型:防护阀 2.规格、压力等级:DN100 3.连接形式:法兰连接 4.其它:未尽事项，详见招标图纸、招标文件及国家相关规范要求 | 个 | 2
242 | 031003003010 | 防护阀DN80 | 1.类型:防护阀 2.规格、压力等级:DN80 3.连接形式:法兰连接 4.其它:未尽事项，详见招标图纸、招标文件及国家相关规范要求 | 个 | 3
243 | 031002003008 | 刚性防水套管 DN25 | 1.名称、类型:刚性防水套管 2.材质:焊接钢管 3.规格:穿管管径DN25 4.填料材质:刚性阻燃密实材料，防火油膏 5.其它:未尽事项，详见招标图纸、招标文件及国家相关规范要求 | 个 | 1
244 | 031002003009 | 刚性防水套管 DN40 | 1.名称、类型:刚性防水套管 2.材质:焊接钢管 3.规格:穿管管径DN40 4.填料材质:刚性阻燃密实材料，防火油膏 5.其它:未尽事项，详见招标图纸、招标文件及国家相关规范要求 | 个 | 1
本页小计
分部分项工程和单价措施项目清单与计价表
工程名称：地下室安装工程 | [6 empty] | 第 49 页 共 193 页
序号 | 项目编码 | 项目名称 | 项目特征描述 | 计量单位 | 工程量 | 金额（元）
[6 empty] | 综合单价 |  | 综合合价 | 其中
暂估价
245 | 031002003010 | 刚性防水套管 DN50 | 1.名称、类型:刚性防水套管 2.材质:焊接钢管 3.规格:穿管管径DN50 4.填料材质:刚性阻燃密实材料，防火油膏 5其它:未尽事项，详见招标图纸、招标文件及国家相关规范要求 | 个 | 2
246 | 031002003011 | 刚性防水套管 DN65 | 1.名称、类型:刚性防水套管 2.材质:焊接钢管 3.规格:穿管管径DN65 4.填料材质:刚性阻燃密实材料，防火油膏 5.其它:未尽事项，详见招标图纸、招标文件及国家相关规范要求 | 个 | 1
247 | 031002003012 | 刚性防水套管 DN80 | 1.名称、类型:刚性防水套管 2.材质:焊接钢管 3.规格:穿管管径DN125 4.填料材质:刚性阻燃密实材料，防火油膏 5.其它:未尽事项，详见招标图纸、招标文件及国家相关规范要求 | 个 | 2
248 | 031002003013 | 刚性防水套管 DN100 | 1.名称、类型:刚性防水套管 2.材质:焊接钢管 3.规格:穿管管径DN100 4.填料材质:刚性阻燃密实材料，防火油膏 5.其它:未尽事项，详见招标图纸、招标文件及国家相关规范要求 | 个 | 1
249 | 031002003014 | 刚性防水套管 DN150 | 1.名称、类型:刚性防水套管 2.材质:焊接钢管 3.规格:穿管管径DN150 4.填料材质:刚性阻燃密实材料，防火油膏 5.其它:未尽事项，详见招标图纸、招标文件及国家相关规范要求 | 个 | 2
本页小计
分部分项工程和单价措施项目清单与计价表
工程名称：地下室安装工程 | [6 empty] | 第 50 页 共 193 页
序号 | 项目编码 | 项目名称 | 项目特征描述 | 计量单位 | 工程量 | 金额（元）
[6 empty] | 综合单价 |  | 综合合价 | 其中
暂估价
250 | 031002003015 | 柔性防水套管 DN150 | 1.名称、类型:柔性防水套管 2.材质:焊接钢管 3.规格:穿管管径DN150 4.填料材质:刚性阻燃密实材料，防火油膏 5.其它:未尽事项，详见招标图纸、招标文件及国家相关规范要求 | 个 | 1
251 | 031002003016 | 柔性防水套管 DN80 | 1.名称、类型:柔性防水套管 2.材质:焊接钢管 3.规格:穿管管径DN80 4.填料材质:刚性阻燃密实材料，防火油膏 5.其它:未尽事项，详见招标图纸、招标文件及国家相关规范要求 | 个 | 1
252 | 031002003017 | 柔性防水套管 DN65 | 1.名称、类型:柔性防水套管 2.材质:焊接钢管 3.规格:穿管管径DN65 4.填料材质:刚性阻燃密实材料，防火油膏 5.其它:未尽事项，详见招标图纸、招标文件及国家相关规范要求 | 个 | 6
253 | 031002001001 | 管道支架 | 1.材质:型钢 2.管架形式:固定吊架 3.其它:未尽事项，详见招标图纸、招标文件及国家相关规范要求 | kg | 563.12
254 | 031201003002 | 金属结构刷油 | 1.除锈级别:轻锈 2.油漆品种:樟丹防锈漆、调和漆 3.结构类型:一般钢结构 4.涂刷遍数、漆膜厚度:除锈后刷两遍樟丹两道，灰色调和漆2道 5.其它:未尽事项，详见招标图纸、招标文件及国家相关规范要求 | kg | 563.12
给水系统合计
排水系统
本页小计
分部分项工程和单价措施项目清单与计价表
工程名称：地下室安装工程 | [6 empty] | 第 51 页 共 193 页
序号 | 项目编码 | 项目名称 | 项目特征描述 | 计量单位 | 工程量 | 金额（元）
[6 empty] | 综合单价 |  | 综合合价 | 其中
暂估价
255 | 031001002001 | 钢塑复合排水管 DN150 | 1.安装部位:室内 2.介质:压力排水 3.材质:钢塑复合管 4.规格、压力等级:DN150 5.连接形式:卡箍连接 6.压力试验及吹、洗设计要求:灌水试验 7.其它:未尽事项，详见招标图纸、招标文件及国家相关规范要求 | m | 322.52
256 | 031001002002 | 钢塑复合排水管 DN100 | 1.安装部位:室内 2.介质:压力排水 3.材质:钢塑复合管 4.规格、压力等级:DN100 5.连接形式:卡箍连接 6.压力试验及吹、洗设计要求:灌水试验 7.其它:未尽事项，详见招标图纸、招标文件及国家相关规范要求 | m | 196.57
257 | 031001007006 | 钢塑复合排水管 DN65 | 1.安装部位:室内 2.介质:压力排水 3.材质:钢塑复合管 4.规格、压力等级:DN65 5.连接形式:丝扣连接 6.压力试验及吹、洗设计要求:灌水试验 7.其它:未尽事项，详见招标图纸、招标文件及国家相关规范要求 | m | 19.62
258 | 031001007007 | 钢塑复合排水管 DN50 | 1.安装部位:室内 2.介质:压力排水 3.材质:钢塑复合管 4.规格、压力等级:DN50 5.连接形式:丝扣连接 6.压力试验及吹、洗设计要求:灌水试验 7.其它:未尽事项，详见招标图纸、招标文件及国家相关规范要求 | m | 1
本页小计
分部分项工程和单价措施项目清单与计价表
工程名称：地下室安装工程 | [6 empty] | 第 52 页 共 193 页
序号 | 项目编码 | 项目名称 | 项目特征描述 | 计量单位 | 工程量 | 金额（元）
[6 empty] | 综合单价 |  | 综合合价 | 其中
暂估价
259 | 031001006004 | UPVC塑料排水管 DN100 | 1.安装部位:室内 2.介质:通气 3.材质、规格:UPVC塑料排水管 DN100 4.连接形式:粘接 5.压力试验及吹、洗设计要求:灌水试验 6.其它:未尽事项，详见招标图纸、招标文件及国家相关规范要求 | m | 119.67
260 | 031001006005 | UPVC塑料排水管 DN50 | 1.安装部位:室内 2.介质:通气 3.材质、规格:UPVC塑料排水管 DN50 4.连接形式:粘接 5.压力试验及吹、洗设计要求:灌水试验 6.其它:未尽事项，详见招标图纸、招标文件及国家相关规范要求 | m | 6.34
261 | 030109011001 | 潜水泵 | 1.名称:潜水泵 2.规格:Q=30m³/h,H=18m,N=4.0KW 3.单机试运转要求:符合规范和设计要求 4.其它:未尽事项，详见招标图纸、招标文件及国家相关规范要求 | 台 | 44
262 | 030109011002 | 潜水泵 | 1.名称:潜水泵 2.规格:Q=40m³/h,H=20m,N=5.5KW 3.单机试运转要求:符合规范和设计要求 4.其它:未尽事项，详见招标图纸、招标文件及国家相关规范要求 | 台 | 2
263 | 030109011003 | 一体化污水提升装置 | 1.名称:一体化污水提升装置 2.减振装置形式、数量:符合设计要求 3.规格参数:Q=15m³/h，H=15m，N=1.5kW 4.其它:未尽事项，详见招标图纸、招标文件及国家相关规范要求 | 台 | 3
本页小计
分部分项工程和单价措施项目清单与计价表
工程名称：地下室安装工程 | [6 empty] | 第 53 页 共 193 页
序号 | 项目编码 | 项目名称 | 项目特征描述 | 计量单位 | 工程量 | 金额（元）
[6 empty] | 综合单价 |  | 综合合价 | 其中
暂估价
264 | 031002003018 | 柔性防水套管 DN150 | 1.名称、类型:柔性防水套管 2.材质:焊接钢管 3.规格:穿管管径DN150 4.填料材质:刚性阻燃密实材料，防火油膏 5.其它:未尽事项，详见招标图纸、招标文件及国家相关规范要求 | 个 | 5
265 | 031002003019 | 柔性防水套管 DN100 | 1.名称、类型:柔性防水套管 2.材质:焊接钢管 3.规格:穿管管径DN100 4.填料材质:刚性阻燃密实材料，防火油膏 5.其它:未尽事项，详见招标图纸、招标文件及国家相关规范要求 | 个 | 2
266 | 031002003020 | 刚性防水套管 DN150 | 1.名称、类型:刚性防水套管 2.材质:焊接钢管 3.规格:穿管管径DN150 4.填料材质:刚性阻燃密实材料，防火油膏 5.其它:未尽事项，详见招标图纸、招标文件及国家相关规范要求 | 个 | 17
267 | 031003003011 | 闸阀DN65 | 1.类型:闸阀 2.规格、压力等级:DN65 3.连接形式:法兰连接 4.其它:未尽事项，详见招标图纸、招标文件及国家相关规范要求 | 个 | 3
268 | 031003003012 | 闸阀DN100 | 1.类型:闸阀 2.规格、压力等级:DN100 3.连接形式:法兰连接 4.其它:未尽事项，详见招标图纸、招标文件及国家相关规范要求 | 个 | 46
269 | 031003003013 | 闸阀DN150 | 1.类型:闸阀 2.规格、压力等级:DN150 3.连接形式:法兰连接 4.其它:未尽事项，详见招标图纸、招标文件及国家相关规范要求 | 个 | 10
本页小计
分部分项工程和单价措施项目清单与计价表
工程名称：地下室安装工程 | [6 empty] | 第 54 页 共 193 页
序号 | 项目编码 | 项目名称 | 项目特征描述 | 计量单位 | 工程量 | 金额（元）
[6 empty] | 综合单价 |  | 综合合价 | 其中
暂估价
270 | 031003003014 | 防护阀DN100 | 1.类型:防护阀 2.规格、压力等级:DN100 3.连接形式:法兰连接 4.其它:未尽事项，详见招标图纸、招标文件及国家相关规范要求 | 个 | 2
271 | 031003003015 | 防护阀DN150 | 1.类型:防护阀 2.规格、压力等级:DN150 3.连接形式:法兰连接 4.其它:未尽事项，详见招标图纸、招标文件及国家相关规范要求 | 个 | 4
272 | 031003010001 | 可曲挠橡胶接头 DN100 | 1.名称:可曲挠橡胶接头 2.材质:橡胶 3.规格:DN100 4.连接形式:法兰连接 5.其它:未尽事项，详见招标图纸、招标文件及国家相关规范要求 | 个 | 46
273 | 031003010002 | 可曲挠橡胶接头 DN65 | 1.名称:可曲挠橡胶接头 2.材质:橡胶 3.规格:DN65 4.连接形式:法兰连接 5.其它:未尽事项，详见招标图纸、招标文件及国家相关规范要求 | 个 | 3
274 | 031003003016 | 消声止回阀DN100 | 1.类型:消声止回阀 2.规格、压力等级:DN100 3.连接形式:法兰连接 4.其它:未尽事项，详见招标图纸、招标文件及国家相关规范要求 | 个 | 46
275 | 031003003017 | 消声止回阀DN65 | 1.类型:消声止回阀 2.规格、压力等级:DN65 3.连接形式:法兰连接 4.其它:未尽事项，详见招标图纸、招标文件及国家相关规范要求 | 个 | 3
276 | 030601002001 | 压力表 | 1.名称:压力表 2.其他:具体内容详见设计图纸 3.其它:未尽事项，详见招标图纸、招标文件及国家相关规范要求 | 台 | 49
本页小计
分部分项工程和单价措施项目清单与计价表
工程名称：地下室安装工程 | [6 empty] | 第 55 页 共 193 页
序号 | 项目编码 | 项目名称 | 项目特征描述 | 计量单位 | 工程量 | 金额（元）
[6 empty] | 综合单价 |  | 综合合价 | 其中
暂估价
277 | 031004014002 | 密闭地漏 DN150 | 1.名称:密闭地漏 2.材质:不锈钢 3.型号、规格:DN150 4.其它:未尽事项，详见招标图纸、招标文件及国家相关规范要求 | 个 | 1
278 | 031002001002 | 管道支架 | 1.材质:型钢 2.管架形式:固定吊架 3.其它:未尽事项，详见招标图纸、招标文件及国家相关规范要求 | kg | 938.49
279 | 031201003003 | 金属结构刷油 | 1.除锈级别:轻锈 2.油漆品种:樟丹防锈漆、调和漆 3.结构类型:一般钢结构 4.涂刷遍数、漆膜厚度:除锈后刷两遍樟丹两道，灰色调和漆2道 5.其它:未尽事项，详见招标图纸、招标文件及国家相关规范要求 | kg | 938.49
排水系统合计
泵房
280 | 031001005001 | 球墨铸铁给水管 DN150 | 1.安装部位:室内 2.介质:给水 3.材质、规格:球墨铸铁给水管 DN150 4.连接形式:承插橡胶圈连接 5.压力试验及吹、洗设计要求:水压试验，水冲洗，消毒 6.其它:未尽事项，详见招标图纸、招标文件及国家相关规范要求 | m | 55.49
281 | 031001005002 | 球墨铸铁给水管 DN100 | 1.安装部位:室内 2.介质:给水 3.材质、规格:球墨铸铁给水管 DN100 4.连接形式:承插橡胶圈连接 5.压力试验及吹、洗设计要求:水压试验，水冲洗，消毒 6.其它:未尽事项，详见招标图纸、招标文件及国家相关规范要求 | m | 17.96
本页小计
分部分项工程和单价措施项目清单与计价表
工程名称：地下室安装工程 | [6 empty] | 第 56 页 共 193 页
序号 | 项目编码 | 项目名称 | 项目特征描述 | 计量单位 | 工程量 | 金额（元）
[6 empty] | 综合单价 |  | 综合合价 | 其中
暂估价
282 | 031001005003 | 球墨铸铁给水管 DN80 | 1.安装部位:室内 2.介质:给水 3.材质、规格:球墨铸铁给水管 DN100 4.连接形式:承插橡胶圈连接 5.压力试验及吹、洗设计要求:水压试验，水冲洗，消毒 6.其它:未尽事项，详见招标图纸、招标文件及国家相关规范要求 | m | 11.28
283 | 031001006006 | PE塑料给水管 DN40 | 1.安装部位:室内 2.介质:给水 3.材质、规格:PE塑料给水管 DN40 4.连接形式:热熔连接 5.压力试验及吹、洗设计要求:水压试验，水冲洗 6.其它:未尽事项，详见招标图纸、招标文件及国家相关规范要求 | m | 11.07
284 | 031001007008 | 纳米抗菌不锈钢塑料复合给水管 DN250 | 1.安装部位:室内 2.介质:给水 3.规格、压力等级:纳米抗菌不锈钢塑料复合给水管 DN250 4.连接形式:卡箍连接 5.压力试验及吹、洗设计要求:水压试验，水冲洗，消毒 6.其它:未尽事项，详见招标图纸、招标文件及国家相关规范要求 | m | 9.07
285 | 031001007009 | 纳米抗菌不锈钢塑料复合给水管 DN150 | 1.安装部位:室内 2.介质:给水 3.规格、压力等级:纳米抗菌不锈钢塑料复合给水管 DN150 4.连接形式:卡箍连接 5.压力试验及吹、洗设计要求:水压试验，水冲洗，消毒 6.其它:未尽事项，详见招标图纸、招标文件及国家相关规范要求 | m | 22.53
本页小计
分部分项工程和单价措施项目清单与计价表
工程名称：地下室安装工程 | [6 empty] | 第 57 页 共 193 页
序号 | 项目编码 | 项目名称 | 项目特征描述 | 计量单位 | 工程量 | 金额（元）
[6 empty] | 综合单价 |  | 综合合价 | 其中
暂估价
286 | 031001007010 | 纳米抗菌不锈钢塑料复合给水管 DN100 | 1.安装部位:室内 2.介质:给水 3.规格、压力等级:纳米抗菌不锈钢塑料复合给水管 DN100 4.连接形式:卡箍连接 5.压力试验及吹、洗设计要求:水压试验，水冲洗，消毒 6.其它:未尽事项，详见招标图纸、招标文件及国家相关规范要求 | m | 22.73
287 | 031001007011 | 纳米抗菌不锈钢塑料复合给水管 DN80 | 1.安装部位:室内 2.介质:给水 3.规格、压力等级:纳米抗菌不锈钢塑料复合给水管 DN80 4.连接形式:卡箍连接 5.压力试验及吹、洗设计要求:水压试验，水冲洗，消毒 6.其它:未尽事项，详见招标图纸、招标文件及国家相关规范要求 | m | 12.6
288 | 031001007012 | 纳米抗菌不锈钢塑料复合给水管 DN15 | 1.安装部位:室内 2.介质:给水 3.规格、压力等级:纳米抗菌不锈钢塑料复合给水管 DN15 4.连接形式:卡压连接 5.压力试验及吹、洗设计要求:水压试验，水冲洗，消毒 6.其它:未尽事项，详见招标图纸、招标文件及国家相关规范要求 | m | 16.09
289 | 031003013003 | 水表组DN150 | 1.名称:水表组 2.型号:DN150 3.连接形式:法兰连接 4.附件:止回阀1个,闸阀1个,水表1个 5.其它:未尽事项，详见招标图纸、招标文件及国家相关规范要求 | 组 | 1
本页小计
分部分项工程和单价措施项目清单与计价表
工程名称：地下室安装工程 | [6 empty] | 第 58 页 共 193 页
序号 | 项目编码 | 项目名称 | 项目特征描述 | 计量单位 | 工程量 | 金额（元）
[6 empty] | 综合单价 |  | 综合合价 | 其中
暂估价
290 | 031003013004 | 水表组DN80 | 1.名称:水表组 2.型号:DN80 3.连接形式:法兰连接 4.附件:止回阀1个,闸阀1个,水表1个 5.其它:未尽事项，详见招标图纸、招标文件及国家相关规范要求 | 组 | 1
291 | 031003013005 | 水表组DN40 | 1.名称:水表组 2.型号:DN40 3.连接形式:法兰连接 4.附件:闸阀1个,水表1个 5.其它:未尽事项，详见招标图纸、招标文件及国家相关规范要求 | 组 | 1
292 | 031003003018 | 止回阀DN40 | 1.类型:止回阀 2.规格、压力等级:DN40 3.其它:未尽事项，详见招标图纸、招标文件及国家相关规范要求 | 个 | 1
293 | 031003003019 | 闸阀DN80 | 1.类型:闸阀 2.规格、压力等级:DN80 3.连接形式:法兰连接 4.其它:未尽事项，详见招标图纸、招标文件及国家相关规范要求 | 个 | 8
294 | 031003003020 | 防止旋流器 DN250 | 1.类型:防止旋流器 2.规格、压力等级:DN250 3.连接形式:法兰连接 4.其它:未尽事项，详见招标图纸、招标文件及国家相关规范要求 | 个 | 2
295 | 031003003021 | 闸阀DN250 | 1.类型:闸阀 2.规格、压力等级:DN250 3.连接形式:法兰连接 4.其它:未尽事项，详见招标图纸、招标文件及国家相关规范要求 | 个 | 3
296 | 031003003022 | 闸阀DN150 | 1.类型:闸阀 2.规格、压力等级:DN150 3.连接形式:法兰连接 4.其它:未尽事项，详见招标图纸、招标文件及国家相关规范要求 | 个 | 2
本页小计
分部分项工程和单价措施项目清单与计价表
工程名称：地下室安装工程 | [6 empty] | 第 59 页 共 193 页
序号 | 项目编码 | 项目名称 | 项目特征描述 | 计量单位 | 工程量 | 金额（元）
[6 empty] | 综合单价 |  | 综合合价 | 其中
暂估价
297 | 031003003023 | 闸阀DN100 | 1.类型:闸阀 2.规格、压力等级:DN100 3.连接形式:法兰连接 4.其它:未尽事项，详见招标图纸、招标文件及国家相关规范要求 | 个 | 16
298 | 031003003024 | Y型过滤器DN250 | 1.类型:Y型过滤器 2.规格、压力等级:DN250 3.连接形式:法兰连接 4.其它:未尽事项，详见招标图纸、招标文件及国家相关规范要求 | 个 | 2
299 | 031003003025 | Y型过滤器DN150 | 1.类型:Y型过滤器 2.规格、压力等级:DN150 3.连接形式:法兰连接 4.其它:未尽事项，详见招标图纸、招标文件及国家相关规范要求 | 个 | 2
300 | 031003010003 | 金属波纹管DN80 | 1.材质:不锈钢 2.规格:DN80 3.连接形式：法兰连接 4.其它:未尽事项，详见招标图纸、招标文件及国家相关规范要求 | 个 | 1
301 | 031003006001 | 可调式减压阀 DN80 | 1.名称:可调式减压阀 2.型号:DN80 3.连接形式:法兰连接 4.附件:自带过滤器及压力表接口 5.其它:未尽事项，详见招标图纸、招标文件及国家相关规范要求 | 组 | 1
302 | 031003010004 | 可曲挠橡胶接头 DN100 | 1.名称:可曲挠橡胶接头 2.材质:橡胶 3.规格:DN100 4.连接形式:法兰连接 5.其它:未尽事项，详见招标图纸、招标文件及国家相关规范要求 | 个 | 6
本页小计
分部分项工程和单价措施项目清单与计价表
工程名称：地下室安装工程 | [6 empty] | 第 60 页 共 193 页
序号 | 项目编码 | 项目名称 | 项目特征描述 | 计量单位 | 工程量 | 金额（元）
[6 empty] | 综合单价 |  | 综合合价 | 其中
暂估价
303 | 031003010005 | 可曲挠橡胶接头 DN80 | 1.名称:可曲挠橡胶接头 2.材质:橡胶 3.规格:DN80 4.连接形式:法兰连接 5.其它:未尽事项，详见招标图纸、招标文件及国家相关规范要求 | 个 | 6
304 | 030804001001 | 偏心异径管 DN100 | 1.类型:偏心异径管 2.规格、压力等级:DN100 3.其它:未尽事项，详见招标图纸、招标文件及国家相关规范要求 | 个 | 6
305 | 030804001002 | 同心异径管 DN80 | 1.类型:同心异径管 2.规格、压力等级:DN80 3.其它:未尽事项，详见招标图纸、招标文件及国家相关规范要求 | 个 | 6
306 | 031003003026 | 消声止回阀DN80 | 1.类型:消声止回阀 2.规格、压力等级:DN80 3.连接形式:法兰连接 4.其它:未尽事项，详见招标图纸、招标文件及国家相关规范要求 | 个 | 6
307 | 030601002002 | 压力表 | 1.名称:压力表 2.其他:具体内容详见设计图纸 3.其它:未尽事项，详见招标图纸、招标文件及国家相关规范要求 | 台 | 12
308 | 030601002003 | 电极点压力表 | 1.名称:电极点压力表 2.其他:具体内容详见设计图纸 3.其它:未尽事项，详见招标图纸、招标文件及国家相关规范要求 | 台 | 2
309 | 031003003027 | 水锤消除器DN80 | 1.类型:水锤消除器 2.规格、压力等级:DN80 3.连接形式:法兰连接 4.其它:未尽事项，详见招标图纸、招标文件及国家相关规范要求 | 个 | 6
本页小计
分部分项工程和单价措施项目清单与计价表
工程名称：地下室安装工程 | [6 empty] | 第 61 页 共 193 页
序号 | 项目编码 | 项目名称 | 项目特征描述 | 计量单位 | 工程量 | 金额（元）
[6 empty] | 综合单价 |  | 综合合价 | 其中
暂估价
310 | 031003003028 | 液压式水位控制阀 DN100 | 1.类型:液压式水位控制阀 2.规格、压力等级:DN100 3.连接形式:法兰连接 4.其它:未尽事项，详见招标图纸、招标文件及国家相关规范要求 | 个 | 4
311 | 030601005001 | 水位计 | 1.名称:水位计 2.型号:按设计要求 3.规格:按设计要求 4.其它:未尽事项，详见招标图纸、招标文件及国家相关规范要求 | 台 | 2
312 | 031006011001 | 自洁消毒器 | 1.名称:自洁消毒器 2.规格:SW-WTS-02,N=0.80KW 3.其它:未尽事项，详见招标图纸、招标文件及国家相关规范要求 | 台 | 6
313 | 030804003001 | 溢流喇叭口 DN150 | 1.名称:溢流喇叭口 2.材质:不锈钢 3.规格:DN150 4.其它:未尽事项，详见招标图纸、招标文件及国家相关规范要求 | 个 | 2
314 | 031003003029 | 溢流报警装置 | 1.类型:溢流报警装置 2.规格、压力等级:DN150 3.其它:未尽事项，详见招标图纸、招标文件及国家相关规范要求 | 个 | 2
315 | 031006015001 | 不锈钢生活给水水箱 | 1.材质、类型:不锈钢生活给水水箱，材质为S316不锈钢 2.型号、规格:L*B*H=18000*7000*2500 总容积V=283.50m3 3.其它:未尽事项，详见招标图纸、招标文件及国家相关规范要求 | 台 | 1
本页小计
分部分项工程和单价措施项目清单与计价表
工程名称：地下室安装工程 | [6 empty] | 第 62 页 共 193 页
序号 | 项目编码 | 项目名称 | 项目特征描述 | 计量单位 | 工程量 | 金额（元）
[6 empty] | 综合单价 |  | 综合合价 | 其中
暂估价
316 | 030109001001 | 生活给水加压中区主泵 | 1.名称:生活给水加压中区主泵 2.设备参数:Q=24m3/h,H=60m, N=4.0kW 3.减震装置形式:符合设计要求 4.其它:未尽事项，详见招标图纸、招标文件及国家相关规范要求 | 台 | 3
317 | 030109001002 | 生活给水加压高区主泵 | 1.名称:生活给水加压高区主泵 2.设备参数:Q=24m3/h,H=90m, N=5.5kW 3.减震装置形式:符合设计要求 4.其它:未尽事项，详见招标图纸、招标文件及国家相关规范要求 | 台 | 3
318 | 031006004001 | 稳流罐 | 1.名称:稳流罐 2.规格、型号:110005012 3.其它:未尽事项，详见招标图纸、招标文件及国家相关规范要求 | 台 | 1
319 | 031006004002 | 稳流罐 | 1.名称:稳流罐 2.规格、型号:CIM50 3.其它:未尽事项，详见招标图纸、招标文件及国家相关规范要求 | 台 | 1
320 | 031002003021 | 刚性防水套管 DN150 | 1.名称、类型:刚性防水套管 2.材质:焊接钢管 3.规格:穿管管径DN150 4.填料材质:刚性阻燃密实材料，防火油膏 5.其它:未尽事项，详见招标图纸、招标文件及国家相关规范要求 | 个 | 2
321 | 031002001003 | 管道支架 | 1.材质:型钢 2.管架形式:固定吊架 3.其它:未尽事项，详见招标图纸、招标文件及国家相关规范要求 | kg | 168.53
本页小计
分部分项工程和单价措施项目清单与计价表
工程名称：地下室安装工程 | [6 empty] | 第 63 页 共 193 页
序号 | 项目编码 | 项目名称 | 项目特征描述 | 计量单位 | 工程量 | 金额（元）
[6 empty] | 综合单价 |  | 综合合价 | 其中
暂估价
322 | 031201003004 | 金属结构刷油 | 1.除锈级别:轻锈 2.油漆品种:樟丹防锈漆、调和漆 3.结构类型:一般钢结构 4.涂刷遍数、漆膜厚度:除锈后刷两遍樟丹两道，灰色调和漆2道 5.其它:未尽事项，详见招标图纸、招标文件及国家相关规范要求 | kg | 168.53
泵房合计
卫生间
卫生间给水
323 | 031001006016 | PPR(S3.2)冷水给水管 | 1.安装部位:室内 2.介质:给水 3.规格、压力等级:PPR(S3.2)冷水给水管 DN65 4.连接形式:热熔连接 5.压力试验及吹、洗设计要求:水压试验，水冲洗，消毒 6.其它:未尽事项，详见招标图纸、招标文件及国家相关规范要求 | m | 5.76
324 | 031001006019 | PPR(S3.2)冷水给水管 | 1.安装部位:室内 2.介质:给水 3.规格、压力等级:PPR(S3.2)冷水给水管 DN50 4.连接形式:热熔连接 5.压力试验及吹、洗设计要求:水压试验，水冲洗，消毒 6.其它:未尽事项，详见招标图纸、招标文件及国家相关规范要求 | m | 39.07
本页小计
分部分项工程和单价措施项目清单与计价表
工程名称：地下室安装工程 | [6 empty] | 第 64 页 共 193 页
序号 | 项目编码 | 项目名称 | 项目特征描述 | 计量单位 | 工程量 | 金额（元）
[6 empty] | 综合单价 |  | 综合合价 | 其中
暂估价
325 | 031001006020 | PPR(S3.2)冷水给水管 | 1.安装部位:室内 2.介质:给水 3.规格、压力等级:PPR(S3.2)冷水给水管 DN40 4.连接形式:热熔连接 5.压力试验及吹、洗设计要求:水压试验，水冲洗，消毒 6.其它:未尽事项，详见招标图纸、招标文件及国家相关规范要求 | m | 16.81
326 | 031001006021 | PPR(S3.2)冷水给水管 | 1.安装部位:室内 2.介质:给水 3.规格、压力等级:PPR(S3.2)冷水给水管 DN32 4.连接形式:热熔连接 5.压力试验及吹、洗设计要求:水压试验，水冲洗，消毒 6.其它:未尽事项，详见招标图纸、招标文件及国家相关规范要求 | m | 34.44
327 | 031001006022 | PPR(S3.2)冷水给水管 | 1.安装部位:室内 2.介质:给水 3.规格、压力等级:PPR(S3.2)冷水给水管 DN25 4.连接形式:热熔连接 5.压力试验及吹、洗设计要求:水压试验，水冲洗，消毒 6.其它:未尽事项，详见招标图纸、招标文件及国家相关规范要求 | m | 125.01
328 | 031001006023 | PPR(S3.2)冷水给水管 | 1.安装部位:室内 2.介质:给水 3.规格、压力等级:PPR(S3.2)冷水给水管 DN20 4.连接形式:热熔连接 5.压力试验及吹、洗设计要求:水压试验，水冲洗，消毒 6.其它:未尽事项，详见招标图纸、招标文件及国家相关规范要求 | m | 30.79
本页小计
分部分项工程和单价措施项目清单与计价表
工程名称：地下室安装工程 | [6 empty] | 第 65 页 共 193 页
序号 | 项目编码 | 项目名称 | 项目特征描述 | 计量单位 | 工程量 | 金额（元）
[6 empty] | 综合单价 |  | 综合合价 | 其中
暂估价
329 | 031001006024 | 塑料管 | 1.安装部位:室内 2.介质:给水 3.规格、压力等级:PPR(S3.2)冷水给水管 DN15 4.连接形式:热熔连接 5.压力试验及吹、洗设计要求:水压试验，水冲洗，消毒 6.其它:未尽事项，详见招标图纸、招标文件及国家相关规范要求 | m | 185.94
330 | 031001006025 | PPR(S2.5)热水给水管 | 1.安装部位:室内 2.介质:给水 3.规格、压力等级:PPR(S2.5)热水给水管 DN20 4.连接形式:热熔连接 5.压力试验及吹、洗设计要求:水压试验，水冲洗，消毒 6.其它:未尽事项，详见招标图纸、招标文件及国家相关规范要求 | m | 11.84
331 | 031001006026 | PPR(S2.5)热水给水管 | 1.安装部位:室内 2.介质:给水 3.规格、压力等级:PPR(S2.5)热水给水管 DN15 4.连接形式:热熔连接 5.压力试验及吹、洗设计要求:水压试验，水冲洗，消毒 6.其它:未尽事项，详见招标图纸、招标文件及国家相关规范要求 | m | 26.03
332 | 031003001004 | 截止阀 DN50 | 1.类型:截止阀 2.规格、压力等级:DN50 3.连接形式:螺纹连接 4.其它:未尽事项，详见招标图纸、招标文件及国家相关规范要求 | 个 | 3
333 | 031003001005 | 截止阀 DN40 | 1.类型:截止阀 2.规格、压力等级:DN40 3.连接形式:螺纹连接 4.其它:未尽事项，详见招标图纸、招标文件及国家相关规范要求 | 个 | 1
本页小计
分部分项工程和单价措施项目清单与计价表
工程名称：地下室安装工程 | [6 empty] | 第 66 页 共 193 页
序号 | 项目编码 | 项目名称 | 项目特征描述 | 计量单位 | 工程量 | 金额（元）
[6 empty] | 综合单价 |  | 综合合价 | 其中
暂估价
334 | 031003001006 | 截止阀 DN32 | 1.类型:截止阀 2.规格、压力等级:DN32 3.连接形式:螺纹连接 4.其它:未尽事项，详见招标图纸、招标文件及国家相关规范要求 | 个 | 7
335 | 031003001007 | 截止阀 DN25 | 1.类型:截止阀 2.规格、压力等级:DN25 3.连接形式:螺纹连接 4.其它:未尽事项，详见招标图纸、招标文件及国家相关规范要求 | 个 | 2
336 | 031003001008 | 截止阀 DN20 | 1.类型:截止阀 2.规格、压力等级:DN20 3.连接形式:螺纹连接 4.其它:未尽事项，详见招标图纸、招标文件及国家相关规范要求 | 个 | 2
337 | 031003001009 | 截止阀 DN15 | 1.类型:截止阀 2.规格、压力等级:DN15 3.连接形式:螺纹连接 4.其它:未尽事项，详见招标图纸、招标文件及国家相关规范要求 | 个 | 3
338 | 031003003030 | 防护阀DN32 | 1.类型:防护阀 2.规格、压力等级:DN32 3.其它:未尽事项，详见招标图纸、招标文件及国家相关规范要求 | 个 | 2
339 | 031003003031 | 防护阀DN20 | 1.类型:防护阀 2.规格、压力等级:DN20 3.其它:未尽事项，详见招标图纸、招标文件及国家相关规范要求 | 个 | 6
卫生间给水合计
卫生间排水
本页小计
分部分项工程和单价措施项目清单与计价表
工程名称：地下室安装工程 | [6 empty] | 第 67 页 共 193 页
序号 | 项目编码 | 项目名称 | 项目特征描述 | 计量单位 | 工程量 | 金额（元）
[6 empty] | 综合单价 |  | 综合合价 | 其中
暂估价
340 | 031001006007 | UPVC塑料排水管 DN150 | 1.安装部位:室内 2.介质:排水 3.材质、规格:UPVC塑料排水管 DN150 4.连接形式:粘接 5.压力试验及吹、洗设计要求:灌水试验 6.其它:未尽事项，详见招标图纸、招标文件及国家相关规范要求 | m | 11.78
341 | 031001006008 | UPVC塑料排水管 DN100 | 1.安装部位:室内 2.介质:排水 3.材质、规格:UPVC塑料排水管 DN100 4.连接形式:粘接 5.压力试验及吹、洗设计要求:灌水试验 6.其它:未尽事项，详见招标图纸、招标文件及国家相关规范要求 | m | 103.11
342 | 031001006009 | UPVC塑料排水管 DN75 | 1.安装部位:室内 2.介质:排水 3.材质、规格:UPVC塑料排水管 DN75 4.连接形式:粘接 5.压力试验及吹、洗设计要求:灌水试验 6.其它:未尽事项，详见招标图纸、招标文件及国家相关规范要求 | m | 44.71
343 | 031001006010 | UPVC塑料排水管 DN50 | 1.安装部位:室内 2.介质:排水 3.材质、规格:UPVC塑料排水管 DN50 4.连接形式:粘接 5.压力试验及吹、洗设计要求:灌水试验 6.其它:未尽事项，详见招标图纸、招标文件及国家相关规范要求 | m | 123.81
本页小计
分部分项工程和单价措施项目清单与计价表
工程名称：地下室安装工程 | [6 empty] | 第 68 页 共 193 页
序号 | 项目编码 | 项目名称 | 项目特征描述 | 计量单位 | 工程量 | 金额（元）
[6 empty] | 综合单价 |  | 综合合价 | 其中
暂估价
344 | 031004014003 | 地漏 DN75 | 1.名称:地漏 2.材质:不锈钢 3.型号、规格:DN75 4.其它:未尽事项，详见招标图纸、招标文件及国家相关规范要求 | 个 | 13
345 | 031004014004 | 清扫口 DN100 | 1.名称:清扫口 2.材质:塑料 3.型号、规格:DN100 4.其它:未尽事项，详见招标图纸、招标文件及国家相关规范要求 | 个 | 3
346 | 031004014005 | 清扫口 DN150 | 1.名称:清扫口 2.材质:塑料 3.型号、规格:DN150 4.其它:未尽事项，详见招标图纸、招标文件及国家相关规范要求 | 个 | 4
347 | 031004003001 | 洗脸盆 | 1.材质:陶瓷 2.规格、类型:台上式 3.组装形式:冷水 4.附件名称、数量:含1套感应冷水水龙头、1套角阀及排水附件 5.其它:未尽事项，详见招标图纸、招标文件及国家相关规范要求 | 组 | 39
348 | 031004006001 | 蹲式大便器 | 1.材质:陶瓷 2.规格、类型:蹲式大便器 3.附件名称、数量:含1套脚踏式冲水阀、1套存水弯及排水附件 4.其它:未尽事项，详见招标图纸、招标文件及国家相关规范要求 | 组 | 22
349 | 031004007001 | 小便器 | 1.材质:陶瓷 2.规格、类型:挂式 3.附件名称、数量:含1套红外感应自动小便器冲洗阀，1套排水配件 4.其它:未尽事项，详见招标图纸、招标文件及国家相关规范要求 | 组 | 8
本页小计
分部分项工程和单价措施项目清单与计价表
工程名称：地下室安装工程 | [6 empty] | 第 69 页 共 193 页
序号 | 项目编码 | 项目名称 | 项目特征描述 | 计量单位 | 工程量 | 金额（元）
[6 empty] | 综合单价 |  | 综合合价 | 其中
暂估价
350 | 031004010001 | 淋浴器 | 1.材质、规格:铜 2.组装形式:冷热水，混合龙头 3.附件名称、数量:配套附件 4.其它:未尽事项，详见招标图纸、招标文件及国家相关规范要求 | 套 | 6
351 | 031006012001 | 容积式电热水器 | 1.类型:容积式电热水器 200.0L 2.其他:具体内容详见设计图纸 3.其它:未尽事项，详见招标图纸、招标文件及国家相关规范要求 | 台 | 3
卫生间排水合计
卫生间合计
地下室-给排水合计
地下室-消防水
消防泵房
352 | 030109001003 | 室外消火栓加压泵 | 1.名称:室外消火栓加压泵 2.规格:Q=40L/S,H=50m, N=45.0kW 3.减振装置形式、数量:橡胶隔振块 4.其它:未尽事项，详见招标图纸、招标文件及国家相关规范要求 | 套 | 2
353 | 030109001004 | 室内消火栓加压泵 | 1.名称:室内消火栓加压泵 2.规格:Q=40L/S,H=100m, N=90.0kW 3.减振装置形式、数量:橡胶隔振块 4.其它:未尽事项，详见招标图纸、招标文件及国家相关规范要求 | 套 | 2
本页小计
分部分项工程和单价措施项目清单与计价表
工程名称：地下室安装工程 | [6 empty] | 第 70 页 共 193 页
序号 | 项目编码 | 项目名称 | 项目特征描述 | 计量单位 | 工程量 | 金额（元）
[6 empty] | 综合单价 |  | 综合合价 | 其中
暂估价
354 | 030109001005 | 自动喷淋加压泵 | 1.名称:自动喷淋加压泵 2.规格:Q=30L/S,H=118m, N=75.0kW 3.减振装置形式、数量:橡胶隔振块 4.其它:未尽事项，详见招标图纸、招标文件及国家相关规范要求 | 套 | 3
355 | 031006011002 | 自洁消毒器 | 1.名称:自洁消毒器 2.规格:SW-WTS-02,N=0.80KW 3.其它:未尽事项，详见招标图纸、招标文件及国家相关规范要求 | 台 | 4
356 | 030901002001 | 消火栓钢管 内外壁热镀锌钢管 DN350 | 1.安装部位:消防泵房 2.材质、规格:内外壁热镀锌钢管 DN350 3.连接形式:卡箍连接 4.钢管镀锌设计要求:内外热镀锌 5.压力试验及冲洗设计要求:水压试验，水冲洗 6.含各类型管件、卡箍等附件安装 7.其它:未尽事项，详见招标图纸、招标文件及国家相关规范要求 | m | 21.20
357 | 030901002002 | 消火栓钢管 内外壁热镀锌钢管 DN250 | 1.安装部位:消防泵房 2.材质、规格:内外壁热镀锌钢管 DN250 3.连接形式:卡箍连接 4.钢管镀锌设计要求:内外热镀锌 5.压力试验及冲洗设计要求:水压试验，水冲洗 6.含各类型管件、卡箍等附件安装 7.其它:未尽事项，详见招标图纸、招标文件及国家相关规范要求 | m | 9.82
本页小计
分部分项工程和单价措施项目清单与计价表
工程名称：地下室安装工程 | [6 empty] | 第 71 页 共 193 页
序号 | 项目编码 | 项目名称 | 项目特征描述 | 计量单位 | 工程量 | 金额（元）
[6 empty] | 综合单价 |  | 综合合价 | 其中
暂估价
358 | 030901002003 | 消火栓钢管 内外壁热镀锌钢管 DN150 | 1.安装部位:消防泵房 2.材质、规格:内外壁热镀锌钢管 DN150 3.连接形式:卡箍连接 4.钢管镀锌设计要求:内外热镀锌 5.压力试验及冲洗设计要求:水压试验，水冲洗 6.含各类型管件、卡箍等附件安装 7.其它:未尽事项，详见招标图纸、招标文件及国家相关规范要求 | m | 112.72
359 | 030901002004 | 消火栓钢管 内外壁热镀锌钢管 DN100 | 1.安装部位:消防泵房 2.材质、规格:内外壁热镀锌钢管 DN100 3.连接形式:卡箍连接 4.钢管镀锌设计要求:内外热镀锌 5.压力试验及冲洗设计要求:水压试验，水冲洗 6.含各类型管件、卡箍等附件安装 7.其它:未尽事项，详见招标图纸、招标文件及国家相关规范要求 | m | 20.32
360 | 030901002005 | 消火栓钢管 内外壁热镀锌钢管 DN65 | 1.安装部位:消防泵房 2.材质、规格:内外壁热镀锌钢管 DN65 3.连接形式:卡箍连接 4.钢管镀锌设计要求:内外热镀锌 5.压力试验及冲洗设计要求:水压试验，水冲洗 6.含各类型管件、卡箍等附件安装 7.其它:未尽事项，详见招标图纸、招标文件及国家相关规范要求 | m | 14.88
本页小计
分部分项工程和单价措施项目清单与计价表
工程名称：地下室安装工程 | [6 empty] | 第 72 页 共 193 页
序号 | 项目编码 | 项目名称 | 项目特征描述 | 计量单位 | 工程量 | 金额（元）
[6 empty] | 综合单价 |  | 综合合价 | 其中
暂估价
361 | 030901001001 | 水喷淋钢管 内外热镀锌钢管DN200 | 1.安装部位:室内 2.材质、规格:热镀锌钢管DN200 3.连接形式:卡箍连接 4.钢管镀锌设计要求:内外热镀锌 5.压力试验及冲洗设计要求:水压试验,水冲洗 6.含各类型管件、卡箍等附件安装 7.其它:未尽事项，详见招标图纸、招标文件及国家相关规范要求 | m | 69.55
362 | 030901001002 | 水喷淋钢管 内外热镀锌钢管DN150 | 1.安装部位:室内 2.材质、规格:热镀锌钢管DN150 3.连接形式:卡箍连接 4.钢管镀锌设计要求:内外热镀锌 5.压力试验及冲洗设计要求:水压试验,水冲洗 6.含各类型管件、卡箍等附件安装 7.其它:未尽事项，详见招标图纸、招标文件及国家相关规范要求 | m | 50.34
363 | 030804001003 | 吸水喇叭口 | 1.名称:吸水喇叭口 2.材质:碳钢 3.规格:DN350 4.连接方式:电弧焊 5.其它:未尽事项，详见招标图纸、招标文件及国家相关规范要求 | 个 | 4
364 | 031002003022 | 柔性防水套管DN350 | 1.名称、类型:柔性防水套管 2.材质:碳钢 3.规格:穿管管径DN350 4.填料材质:阻燃密实材料和防水油膏 5.其它:未尽事项，详见招标图纸、招标文件及国家相关规范要求 | 个 | 4
本页小计
分部分项工程和单价措施项目清单与计价表
工程名称：地下室安装工程 | [6 empty] | 第 73 页 共 193 页
序号 | 项目编码 | 项目名称 | 项目特征描述 | 计量单位 | 工程量 | 金额（元）
[6 empty] | 综合单价 |  | 综合合价 | 其中
暂估价
365 | 031002003023 | 柔性防水套管DN200 | 1.名称、类型:柔性防水套管 2.材质:碳钢 3.规格:穿管管径DN200 4.填料材质:阻燃密实材料和防水油膏 5.其它:未尽事项，详见招标图纸、招标文件及国家相关规范要求 | 个 | 4
366 | 031002003024 | 柔性防水套管DN150 | 1.名称、类型:柔性防水套管 2.材质:碳钢 3.规格:穿管管径DN150 4.填料材质:阻燃密实材料和防水油膏 5.其它:未尽事项，详见招标图纸、招标文件及国家相关规范要求 | 个 | 8
367 | 031002003025 | 柔性防水套管DN100 | 1.名称、类型:柔性防水套管 2.材质:碳钢 3.规格:穿管管径DN100 4.填料材质:阻燃密实材料和防水油膏 5.其它:未尽事项，详见招标图纸、招标文件及国家相关规范要求 | 个 | 5
368 | 031002003026 | 柔性防水套管DN25 | 1.名称、类型:柔性防水套管 2.材质:碳钢 3.规格:穿管管径DN25 4.填料材质:阻燃密实材料和防水油膏 5.其它:未尽事项，详见招标图纸、招标文件及国家相关规范要求 | 个 | 4
369 | 031002003027 | 柔性防水套管DN15 | 1.名称、类型:柔性防水套管 2.材质:碳钢 3.规格:穿管管径DN15 4.填料材质:阻燃密实材料和防水油膏 5.其它:未尽事项，详见招标图纸、招标文件及国家相关规范要求 | 个 | 4
本页小计
分部分项工程和单价措施项目清单与计价表
工程名称：地下室安装工程 | [6 empty] | 第 74 页 共 193 页
序号 | 项目编码 | 项目名称 | 项目特征描述 | 计量单位 | 工程量 | 金额（元）
[6 empty] | 综合单价 |  | 综合合价 | 其中
暂估价
370 | 031003003032 | 电动闸阀DN350 | 1.类型:电动闸阀 2.材质:球墨铸铁 3.规格、压力等级:DN350，1.60MPa 4.连接形式:法兰连接 5.其它:未尽事项，详见招标图纸、招标文件及国家相关规范要求 | 个 | 8
371 | 031003003033 | 明杆闸阀DN250 | 1.类型:明杆闸阀 2.材质:球墨铸铁 3.规格、压力等级:DN250 4.连接形式:法兰连接 5.其它:未尽事项，详见招标图纸、招标文件及国家相关规范要求 | 个 | 4
372 | 031003003034 | 明杆闸阀DN200 | 1.类型:明杆闸阀 2.材质:球墨铸铁 3.规格、压力等级:DN200 4.连接形式:法兰连接 5.其它:未尽事项，详见招标图纸、招标文件及国家相关规范要求 | 个 | 4
373 | 031003003035 | 明杆闸阀DN150 | 1.类型:明杆闸阀 2.材质:球墨铸铁 3.规格、压力等级:DN150 4.连接形式:法兰连接 5.其它:未尽事项，详见招标图纸、招标文件及国家相关规范要求 | 个 | 16
374 | 031003003036 | 明杆闸阀DN65 | 1.类型:明杆闸阀 2.材质:球墨铸铁 3.规格、压力等级:DN65 4.连接形式:法兰连接 5.其它:未尽事项，详见招标图纸、招标文件及国家相关规范要求 | 个 | 28
375 | 031003003037 | 水锤消除器DN150 | 1.类型:水锤消除器 2.材质:球墨铸铁 3.规格、压力等级:DN150 4.连接形式:法兰连接 5.其它:未尽事项，详见招标图纸、招标文件及国家相关规范要求 | 个 | 7
本页小计
分部分项工程和单价措施项目清单与计价表
工程名称：地下室安装工程 | [6 empty] | 第 75 页 共 193 页
序号 | 项目编码 | 项目名称 | 项目特征描述 | 计量单位 | 工程量 | 金额（元）
[6 empty] | 综合单价 |  | 综合合价 | 其中
暂估价
376 | 030601002004 | 压力表 | 1.名称:压力表 2.其他:具体内容详见设计图纸 3.其它:未尽事项，详见招标图纸、招标文件及国家相关规范要求 | 台 | 18
377 | 031003003038 | Y型过滤器DN250 | 1.类型:Y型过滤器 2.规格、压力等级:DN250 3.连接形式:法兰连接 4.其它:未尽事项，详见招标图纸、招标文件及国家相关规范要求 | 个 | 4
378 | 031003003039 | Y型过滤器DN200 | 1.类型:Y型过滤器 2.规格、压力等级:DN200 3.连接形式:法兰连接 4.其它:未尽事项，详见招标图纸、招标文件及国家相关规范要求 | 个 | 4
379 | 031003003040 | Y型过滤器DN150 | 1.类型:Y型过滤器 2.规格、压力等级:DN150 3.连接形式:法兰连接 4.其它:未尽事项，详见招标图纸、招标文件及国家相关规范要求 | 个 | 11
380 | 031003010006 | 可曲挠橡胶接头 DN250 | 1.名称:可曲挠橡胶接头 2.材质:橡胶 3.规格:DN250 4.连接形式:法兰连接 5.其它:未尽事项，详见招标图纸、招标文件及国家相关规范要求 | 个 | 4
381 | 031003010007 | 可曲挠橡胶接头 DN200 | 1.名称:可曲挠橡胶接头 2.材质:橡胶 3.规格:DN200 4.连接形式:法兰连接 5.其它:未尽事项，详见招标图纸、招标文件及国家相关规范要求 | 个 | 3
382 | 031003010008 | 可曲挠橡胶接头 DN150 | 1.名称:可曲挠橡胶接头 2.材质:橡胶 3.规格:DN150 4.连接形式:法兰连接 5.其它:未尽事项，详见招标图纸、招标文件及国家相关规范要求 | 个 | 7
本页小计
分部分项工程和单价措施项目清单与计价表
工程名称：地下室安装工程 | [6 empty] | 第 76 页 共 193 页
序号 | 项目编码 | 项目名称 | 项目特征描述 | 计量单位 | 工程量 | 金额（元）
[6 empty] | 综合单价 |  | 综合合价 | 其中
暂估价
383 | 030804001004 | 偏心异径管 DN250 | 1.类型:偏心异径管 2.规格、压力等级:DN250 3.其它:未尽事项，详见招标图纸、招标文件及国家相关规范要求 | 个 | 4
384 | 030804001005 | 偏心异径管 DN200 | 1.类型:偏心异径管 2.规格、压力等级:DN200 3.其它:未尽事项，详见招标图纸、招标文件及国家相关规范要求 | 个 | 3
385 | 030804001006 | 同心异径管 DN150 | 1.类型:同心异径管 2.规格、压力等级:DN150 3.其它:未尽事项，详见招标图纸、招标文件及国家相关规范要求 | 个 | 7
386 | 031003003041 | 消声止回阀 DN150 | 1.类型:消声止回阀 2.规格、压力等级:DN150 3.连接形式:法兰连接 4.其它:未尽事项，详见招标图纸、招标文件及国家相关规范要求 | 个 | 7
387 | 030601004001 | 流量计 | 1.名称:流量计 2.规格:DN150 3.其它:未尽事项，详见招标图纸、招标文件及国家相关规范要求 | 台 | 4
388 | 030601004002 | 流量开关 | 1.名称:流量开关 2.规格、型号:2.0L/S 3.其它:未尽事项，详见招标图纸、招标文件及国家相关规范要求 | 台 | 1
389 | 031003003042 | 稳压泄压阀 DN150 | 1.类型:稳压泄压阀 2.材质:球墨铸铁 3.规格、压力等级:DN150 4.连接形式:法兰连接 5.其它:未尽事项，详见招标图纸、招标文件及国家相关规范要求 | 个 | 2
本页小计
分部分项工程和单价措施项目清单与计价表
工程名称：地下室安装工程 | [6 empty] | 第 77 页 共 193 页
序号 | 项目编码 | 项目名称 | 项目特征描述 | 计量单位 | 工程量 | 金额（元）
[6 empty] | 综合单价 |  | 综合合价 | 其中
暂估价
390 | 031003003043 | 稳压泄压阀 DN200 | 1.类型:稳压泄压阀 2.材质:球墨铸铁 3.规格、压力等级:DN200 4.连接形式:法兰连接 5.其它:未尽事项，详见招标图纸、招标文件及国家相关规范要求 | 个 | 1
391 | 031003006002 | 可调式减压阀 DN150 | 1.名称:可调式减压阀 2.型号:DN150 3.连接形式:法兰连接 4.附件:减压阀2个、闸阀3个、Y型过滤器1个、压力表1个、安全阀1个 5.其它:未尽事项，详见招标图纸、招标文件及国家相关规范要求 | 组 | 2
392 | 031003003044 | 比例式减压阀DN200 | 1.类型:比例式减压阀 2.材质:球墨铸铁 3.规格、压力等级:DN200 4.连接形式:法兰连接 5.附件:闸阀1个、Y型过滤器1个、压力表2个、信号阀2个 6.其它:未尽事项，详见招标图纸、招标文件及国家相关规范要求 | 个 | 6
393 | 031003003045 | 安全阀DN200 | 1.类型:安全阀 2.材质:球墨铸铁 3.规格、压力等级:DN200 4.连接形式:法兰连接 5.其它:未尽事项，详见招标图纸、招标文件及国家相关规范要求 | 个 | 6
394 | 031003003046 | 信号阀DN200 | 1.类型:信号阀 2.材质:球墨铸铁 3.规格、压力等级:DN200 4.连接形式:法兰连接 5.其它:未尽事项，详见招标图纸、招标文件及国家相关规范要求 | 个 | 13
本页小计
分部分项工程和单价措施项目清单与计价表
工程名称：地下室安装工程 | [6 empty] | 第 78 页 共 193 页
序号 | 项目编码 | 项目名称 | 项目特征描述 | 计量单位 | 工程量 | 金额（元）
[6 empty] | 综合单价 |  | 综合合价 | 其中
暂估价
395 | 031003003047 | 信号阀DN150 | 1.类型:信号阀 2.材质:球墨铸铁 3.规格、压力等级:DN150 4.连接形式:法兰连接 5.其它:未尽事项，详见招标图纸、招标文件及国家相关规范要求 | 个 | 10
396 | 030601002005 | 压力开关 | 1.名称:压力开关 2.规格:开启压力0.72Mpa 3.其它:未尽事项，详见招标图纸、招标文件及国家相关规范要求 | 台 | 2
397 | 030601002006 | 压力开关 | 1.名称:压力开关 2.规格:开启压力0.70Mpa 3.其它:未尽事项，详见招标图纸、招标文件及国家相关规范要求 | 台 | 2
398 | 031003001010 | 自动排气阀DN25 | 1.类型:自动排气阀 2.规格、压力等级:DN25 3.连接形式:螺纹连接 4.其它:未尽事项，详见招标图纸、招标文件及国家相关规范要求 | 个 | 1
399 | 030901004001 | 湿式报警阀组DN200 | 1.名称:湿式报警阀组（含1个报警阀，2个信号阀，2个压力表，1个水力警铃） 2.型号、规格:DN200 3.其它:未尽事项，详见招标图纸、招标文件及国家相关规范要求 | 组 | 4
400 | 030901004002 | 湿式报警阀组DN150 | 1.名称:湿式报警阀组（含1个报警阀，2个信号阀，2个压力表，1个水力警铃） 2.型号、规格:DN150,1.6MPa 3.其它:未尽事项，详见招标图纸、招标文件及国家相关规范要求 | 组 | 3
401 | 031201001001 | 管道刷油 | 1.油漆品种:调和漆 2.涂刷遍数、漆膜厚度:刷红色调和漆二道 3.标志色方式、品种:按设计要求 4.其它:未尽事项，详见招标图纸、招标文件及国家相关规范要求 | m2 | 174.52
本页小计
分部分项工程和单价措施项目清单与计价表
工程名称：地下室安装工程 | [6 empty] | 第 79 页 共 193 页
序号 | 项目编码 | 项目名称 | 项目特征描述 | 计量单位 | 工程量 | 金额（元）
[6 empty] | 综合单价 |  | 综合合价 | 其中
暂估价
402 | 031002001004 | 管道支架制作安装 | 1.材质:型钢 2.管架形式:综合考虑各种支吊架 3.其它:未尽事项，详见招标图纸、招标文件及国家相关规范要求 | kg | 908.25
403 | 031201003005 | 金属结构刷油 | 1.除锈级别:轻锈 2.油漆品种:红丹防锈漆，调和漆 3.结构类型:管道支架 4.涂刷遍数、漆膜厚度:两遍红丹防锈漆，两遍调和漆 5.其它:未尽事项，详见招标图纸、招标文件及国家相关规范要求 | kg | 908.25
消防泵房合计
消火栓系统
404 | 030901010001 | 减压稳压消火栓 | 1.类型:减压稳压消火栓 2.附件材质、规格:室内消火栓口径DN65,直流水枪φ16或φ19,衬胶消防水龙带DN65,消防水龙带长度25m,箱体材料为钢-不锈钢。采用临时高压系统供水时,箱内应有报警按钮和指示灯。 3.其它:未尽事项，详见招标图纸、招标文件及国家相关规范要求 | 套 | 34
405 | 030901002006 | 消火栓钢管 内外壁热镀锌钢管 DN150 | 1.安装部位:室内 2.材质、规格:内外壁热镀锌钢管 DN150 3.连接形式:卡箍连接 4.钢管镀锌设计要求:内外热镀锌 5.压力试验及冲洗设计要求:水压试验，水冲洗 6.含各类型管件、卡箍等附件安装 7.其它:未尽事项，详见招标图纸、招标文件及国家相关规范要求 | m | 404.53
本页小计
分部分项工程和单价措施项目清单与计价表
工程名称：地下室安装工程 | [6 empty] | 第 80 页 共 193 页
序号 | 项目编码 | 项目名称 | 项目特征描述 | 计量单位 | 工程量 | 金额（元）
[6 empty] | 综合单价 |  | 综合合价 | 其中
暂估价
406 | 030901002007 | 消火栓钢管 内外壁热镀锌钢管 DN65 | 1.安装部位:室内 2.材质、规格:内外壁热镀锌钢管 DN65 3.连接形式:卡箍连接 4.钢管镀锌设计要求:内外热镀锌 5.压力试验及冲洗设计要求:水压试验，水冲洗 6.含各类型管件、卡箍等附件安装 7.其它:未尽事项，详见招标图纸、招标文件及国家相关规范要求 | m | 350.23
407 | 030901013001 | 磷酸铵盐干粉手提式灭火器 | 1.形式:手提式 2.规格、型号:磷酸铵盐干粉手提式灭火器 MF/ABC4 3.其它:未尽事项，详见招标图纸、招标文件及国家相关规范要求 | 具 | 106
408 | 030901013002 | 磷酸铵盐干粉手提式灭火器 | 1.形式:手提式 2.规格、型号:磷酸铵盐干粉手提式灭火器 MF/ABC6 3.其它:未尽事项，详见招标图纸、招标文件及国家相关规范要求 | 具 | 2
409 | 030901013003 | 手推车式磷酸铵盐干粉灭火器 | 1.形式:手推车式 2.规格、型号:手推车式磷酸铵盐干粉灭火器 MF/ABC20 3.其它:未尽事项，详见招标图纸、招标文件及国家相关规范要求 | 具 | 8
410 | 031002003028 | 套管 DN200 | 1.名称、类型:穿墙套管（穿楼板套管） 2.材质:焊接钢管 3.规格:穿管管径DN200 4.填料材质:刚性阻燃密实材料，防火油膏 5.其它:未尽事项，详见招标图纸、招标文件及国家相关规范要求 | 个 | 1
本页小计
分部分项工程和单价措施项目清单与计价表
工程名称：地下室安装工程 | [6 empty] | 第 81 页 共 193 页
序号 | 项目编码 | 项目名称 | 项目特征描述 | 计量单位 | 工程量 | 金额（元）
[6 empty] | 综合单价 |  | 综合合价 | 其中
暂估价
411 | 031002003029 | 套管 DN150 | 1.名称、类型:穿墙套管（穿楼板套管） 2.材质:焊接钢管 3.规格:穿管管径DN150 4.填料材质:刚性阻燃密实材料，防火油膏 5.其它:未尽事项，详见招标图纸、招标文件及国家相关规范要求 | 个 | 4
412 | 031002003030 | 套管 DN65 | 1.名称、类型:穿墙套管（穿楼板套管） 2.材质:焊接钢管 3.规格:穿管管径DN65 4.填料材质:刚性阻燃密实材料，防火油膏 5.其它:未尽事项，详见招标图纸、招标文件及国家相关规范要求 | 个 | 2
413 | 031002003031 | 柔性防水套管DN150 | 1.名称、类型:柔性防水套管 2.材质:碳钢 3.规格:穿管管径DN150 4.填料材质:阻燃密实材料和防水油膏 5.其它:未尽事项，详见招标图纸、招标文件及国家相关规范要求 | 个 | 5
414 | 031002003032 | 刚性防水套管 DN65 | 1.名称、类型:刚性防水套管 2.材质:焊接钢管 3.规格:穿管管径DN65 4.填料材质:刚性阻燃密实材料，防火油膏 5.其它:未尽事项，详见招标图纸、招标文件及国家相关规范要求 | 个 | 6
415 | 031002003033 | 刚性防水套管 DN150 | 1.名称、类型:刚性防水套管 2.材质:焊接钢管 3.规格:穿管管径DN150 4.填料材质:刚性阻燃密实材料，防火油膏 5.其它:未尽事项，详见招标图纸、招标文件及国家相关规范要求 | 个 | 11
本页小计
分部分项工程和单价措施项目清单与计价表
工程名称：地下室安装工程 | [6 empty] | 第 82 页 共 193 页
序号 | 项目编码 | 项目名称 | 项目特征描述 | 计量单位 | 工程量 | 金额（元）
[6 empty] | 综合单价 |  | 综合合价 | 其中
暂估价
416 | 031003003048 | 防护阀DN150 | 1.类型:防护阀 2.规格、压力等级:DN150 3.连接形式:法兰连接 4.其它:未尽事项，详见招标图纸、招标文件及国家相关规范要求 | 个 | 8
417 | 031003003049 | 防护阀DN65 | 1.类型:防护阀 2.规格、压力等级:DN65 3.连接形式:法兰连接 4.其它:未尽事项，详见招标图纸、招标文件及国家相关规范要求 | 个 | 6
418 | 031201001002 | 管道刷油 | 1.油漆品种:调和漆 2.涂刷遍数、漆膜厚度:刷红色调和漆二道 3.标志色方式、品种:按设计要求 4.其它:未尽事项，详见招标图纸、招标文件及国家相关规范要求 | m2 | 316.34
419 | 031002001005 | 管道支架制作安装 | 1.材质:型钢 2.管架形式:综合考虑各种支吊架 3.其它:未尽事项，详见招标图纸、招标文件及国家相关规范要求 | kg | 284.59
420 | 031201003006 | 金属结构刷油 | 1.除锈级别:轻锈 2.油漆品种:红丹防锈漆，调和漆 3.结构类型:管道支架 4.涂刷遍数、漆膜厚度:两遍红丹防锈漆，两遍调和漆 5.其它:未尽事项，详见招标图纸、招标文件及国家相关规范要求 | kg | 284.59
421 | 030905002001 | 水灭火控制装置调试 | 1.系统形式:消火栓系统装置调试 2.点数:34点 3.其它:未尽事项，详见招标图纸、招标文件及国家相关规范要求 | 点 | 34
消火栓系统合计
自动喷淋系统
本页小计
分部分项工程和单价措施项目清单与计价表
工程名称：地下室安装工程 | [6 empty] | 第 83 页 共 193 页
序号 | 项目编码 | 项目名称 | 项目特征描述 | 计量单位 | 工程量 | 金额（元）
[6 empty] | 综合单价 |  | 综合合价 | 其中
暂估价
422 | 030901001003 | 水喷淋钢管 内外热镀锌钢管DN200 | 1.安装部位:室内 2.材质、规格:热镀锌钢管DN200 3.连接形式:卡箍连接 4.钢管镀锌设计要求:内外热镀锌 5.压力试验及冲洗设计要求:水压试验,水冲洗 6.含各类型管件、卡箍等附件安装 7.其它:未尽事项，详见招标图纸、招标文件及国家相关规范要求 | m | 259.63
423 | 030901001004 | 水喷淋钢管 内外热镀锌钢管DN150 | 1.安装部位:室内 2.材质、规格:热镀锌钢管DN150 3.连接形式:卡箍连接 4.钢管镀锌设计要求:内外热镀锌 5.压力试验及冲洗设计要求:水压试验,水冲洗 6.含各类型管件、卡箍等附件安装 7.其它:未尽事项，详见招标图纸、招标文件及国家相关规范要求 | m | 490.44
424 | 030901001005 | 水喷淋钢管 内外热镀锌钢管DN100 | 1.安装部位:室内 2.材质、规格:热镀锌钢管DN100 3.连接形式:卡箍连接 4.钢管镀锌设计要求:内外热镀锌 5.压力试验及冲洗设计要求:水压试验,水冲洗 6.含各类型管件、卡箍等附件安装 7.其它:未尽事项，详见招标图纸、招标文件及国家相关规范要求 | m | 157.15
本页小计
分部分项工程和单价措施项目清单与计价表
工程名称：地下室安装工程 | [6 empty] | 第 84 页 共 193 页
序号 | 项目编码 | 项目名称 | 项目特征描述 | 计量单位 | 工程量 | 金额（元）
[6 empty] | 综合单价 |  | 综合合价 | 其中
暂估价
425 | 030901001006 | 水喷淋钢管 内外热镀锌钢管DN80 | 1.安装部位:室内 2.材质、规格:热镀锌钢管DN80 3.连接形式:卡箍连接 4.钢管镀锌设计要求:内外热镀锌 5.压力试验及冲洗设计要求:水压试验,水冲洗 6.含各类型管件、卡箍等附件安装 7.其它:未尽事项，详见招标图纸、招标文件及国家相关规范要求 | m | 51.65
426 | 030901001007 | 水喷淋钢管 内外热镀锌钢管DN65 | 1.安装部位:室内 2.材质、规格:热镀锌钢管DN65 3.连接形式:卡箍连接 4.钢管镀锌设计要求:内外热镀锌 5.压力试验及冲洗设计要求:水压试验,水冲洗 6.含各类型管件、卡箍等附件安装 7.其它:未尽事项，详见招标图纸、招标文件及国家相关规范要求 | m | 242.20
427 | 030901001008 | 水喷淋钢管 内外热镀锌钢管DN50 | 1.安装部位:室内 2.材质、规格:热镀锌钢管DN50 3.连接形式:螺纹连接 4.钢管镀锌设计要求:内外热镀锌 5.压力试验及冲洗设计要求:水压试验,水冲洗 6.含各类型管件等附件安装 7.其它:未尽事项，详见招标图纸、招标文件及国家相关规范要求 | m | 380.73
本页小计
分部分项工程和单价措施项目清单与计价表
工程名称：地下室安装工程 | [6 empty] | 第 85 页 共 193 页
序号 | 项目编码 | 项目名称 | 项目特征描述 | 计量单位 | 工程量 | 金额（元）
[6 empty] | 综合单价 |  | 综合合价 | 其中
暂估价
428 | 030901001009 | 水喷淋钢管 内外热镀锌钢管DN40 | 1.安装部位:室内 2.材质、规格:热镀锌钢管DN40 3.连接形式:螺纹连接 4.钢管镀锌设计要求:内外热镀锌 5.压力试验及冲洗设计要求:水压试验,水冲洗 6.含各类型管件等附件安装 7.其它:未尽事项，详见招标图纸、招标文件及国家相关规范要求 | m | 350.23
429 | 030901001010 | 水喷淋钢管 内外热镀锌钢管DN32 | 1.安装部位:室内 2.材质、规格:热镀锌钢管DN32 3.连接形式:螺纹连接 4.钢管镀锌设计要求:内外热镀锌 5.压力试验及冲洗设计要求:水压试验,水冲洗 6.含各类型管件等附件安装 7.其它:未尽事项，详见招标图纸、招标文件及国家相关规范要求 | m | 619.40
430 | 030901001011 | 水喷淋钢管 内外热镀锌钢管DN25 | 1.安装部位:室内 2.材质、规格:热镀锌钢管DN25 3.连接形式:螺纹连接 4.钢管镀锌设计要求:内外热镀锌 5.压力试验及冲洗设计要求:水压试验,水冲洗 6.含各类型管件等附件安装 7.其它:未尽事项，详见招标图纸、招标文件及国家相关规范要求 | m | 1304.96
431 | 030901007001 | 减压孔板 DN200 | 1.材质、规格:不锈钢、DN200 2.连接形式:法兰连接 3.其它:未尽事项，详见招标图纸、招标文件及国家相关规范要求 | 个 | 1
本页小计
分部分项工程和单价措施项目清单与计价表
工程名称：地下室安装工程 | [6 empty] | 第 86 页 共 193 页
序号 | 项目编码 | 项目名称 | 项目特征描述 | 计量单位 | 工程量 | 金额（元）
[6 empty] | 综合单价 |  | 综合合价 | 其中
暂估价
432 | 030901007002 | 减压孔板 DN150 | 1.材质、规格:不锈钢、DN150 2.连接形式:法兰连接 3.其它:未尽事项，详见招标图纸、招标文件及国家相关规范要求 | 个 | 3
433 | 031003001011 | 试水阀DN25 | 1.类型:试水阀 2.材质:全铜 3.规格、压力等级:DN25 4.连接形式:螺纹连接 5.其它:未尽事项，详见招标图纸、招标文件及国家相关规范要求 | 个 | 3
434 | 030901008001 | 末端试水装置DN25 | 1.类型:末端试水装置 2.规格:DN25 3.组装形式:截止阀1个，压力表1个，试水头1个 4.其它:未尽事项，详见招标图纸、招标文件及国家相关规范要求 | 组 | 1
435 | 030901003001 | 快速响应喷头 | 1.安装部位:室内 2.材质、型号、规格:喷头温级68℃ 3.连接形式:螺纹连接 4.其它:未尽事项，详见招标图纸、招标文件及国家相关规范要求 | 个 | 881
436 | 031003003050 | 泄水阀DN50 | 1.类型:泄水阀 2.材质:球墨铸铁 3.规格、压力等级:DN50 4.连接形式:法兰连接 5.其它:未尽事项，详见招标图纸、招标文件及国家相关规范要求 | 个 | 4
437 | 031003003051 | 防护阀DN150 | 1.类型:防护阀 2.规格、压力等级:DN150 3.连接形式:法兰连接 4.其它:未尽事项，详见招标图纸、招标文件及国家相关规范要求 | 个 | 5
本页小计
分部分项工程和单价措施项目清单与计价表
工程名称：地下室安装工程 | [6 empty] | 第 87 页 共 193 页
序号 | 项目编码 | 项目名称 | 项目特征描述 | 计量单位 | 工程量 | 金额（元）
[6 empty] | 综合单价 |  | 综合合价 | 其中
暂估价
438 | 031003003052 | 防护阀DN100 | 1.类型:防护阀 2.规格、压力等级:DN100 3.连接形式:法兰连接 4.其它:未尽事项，详见招标图纸、招标文件及国家相关规范要求 | 个 | 5
439 | 031003003053 | 防护阀DN80 | 1.类型:防护阀 2.规格、压力等级:DN80 3.连接形式:法兰连接 4.其它:未尽事项，详见招标图纸、招标文件及国家相关规范要求 | 个 | 2
440 | 031003003054 | 防护阀DN65 | 1.类型:防护阀 2.规格、压力等级:DN65 3.连接形式:法兰连接 4.其它:未尽事项，详见招标图纸、招标文件及国家相关规范要求 | 个 | 5
441 | 031003003055 | 防护阀DN50 | 1.类型:防护阀 2.规格、压力等级:DN50 3.其它:未尽事项，详见招标图纸、招标文件及国家相关规范要求 | 个 | 1
442 | 031003003056 | 防护阀DN40 | 1.类型:防护阀 2.规格、压力等级:DN40 3.其它:未尽事项，详见招标图纸、招标文件及国家相关规范要求 | 个 | 2
443 | 031003003057 | 防护阀DN32 | 1.类型:防护阀 2.规格、压力等级:DN32 3.其它:未尽事项，详见招标图纸、招标文件及国家相关规范要求 | 个 | 8
444 | 031003003058 | 信号阀DN200 | 1.类型:信号阀 2.材质:球墨铸铁 3.规格、压力等级:DN200 4.连接形式:法兰连接 5.其它:未尽事项，详见招标图纸、招标文件及国家相关规范要求 | 个 | 4
本页小计
分部分项工程和单价措施项目清单与计价表
工程名称：地下室安装工程 | [6 empty] | 第 88 页 共 193 页
序号 | 项目编码 | 项目名称 | 项目特征描述 | 计量单位 | 工程量 | 金额（元）
[6 empty] | 综合单价 |  | 综合合价 | 其中
暂估价
445 | 031003003059 | 信号阀DN150 | 1.类型:信号阀 2.材质:球墨铸铁 3.规格、压力等级:DN150 4.连接形式:法兰连接 5.其它:未尽事项，详见招标图纸、招标文件及国家相关规范要求 | 个 | 6
446 | 031003003060 | 信号阀DN100 | 1.类型:信号阀 2.材质:球墨铸铁 3.规格、压力等级:DN100 4.连接形式:法兰连接 5.其它:未尽事项，详见招标图纸、招标文件及国家相关规范要求 | 个 | 1
447 | 030901006001 | 水流指示器 DN150 | 1.类型:水流指示器 2.规格、型号:DN150 3.连接形式:沟槽法兰连接 4.其它:未尽事项，详见招标图纸、招标文件及国家相关规范要求 | 个 | 3
448 | 030901006002 | 水流指示器 DN200 | 1.类型:水流指示器 2.规格、型号:DN200 3.连接形式:沟槽法兰连接 4.其它:未尽事项，详见招标图纸、招标文件及国家相关规范要求 | 个 | 1
449 | 031002003034 | 刚性防水套管 DN200 | 1.名称、类型:刚性防水套管 2.材质:焊接钢管 3.规格:穿管管径DN200 4.填料材质:刚性阻燃密实材料，防火油膏 5.其它:未尽事项，详见招标图纸、招标文件及国家相关规范要求 | 个 | 1
450 | 031002003035 | 刚性防水套管 DN150 | 1.名称、类型:刚性防水套管 2.材质:焊接钢管 3.规格:穿管管径DN150 4.填料材质:刚性阻燃密实材料，防火油膏 5.其它:未尽事项，详见招标图纸、招标文件及国家相关规范要求 | 个 | 5
本页小计
分部分项工程和单价措施项目清单与计价表
工程名称：地下室安装工程 | [6 empty] | 第 89 页 共 193 页
序号 | 项目编码 | 项目名称 | 项目特征描述 | 计量单位 | 工程量 | 金额（元）
[6 empty] | 综合单价 |  | 综合合价 | 其中
暂估价
451 | 031002003036 | 刚性防水套管 DN100 | 1.名称、类型:刚性防水套管 2.材质:焊接钢管 3.规格:穿管管径DN100 4.填料材质:刚性阻燃密实材料，防火油膏 5.其它:未尽事项，详见招标图纸、招标文件及国家相关规范要求 | 个 | 5
452 | 031002003037 | 刚性防水套管 DN80 | 1.名称、类型:刚性防水套管 2.材质:焊接钢管 3.规格:穿管管径DN80 4.填料材质:刚性阻燃密实材料，防火油膏 5.其它:未尽事项，详见招标图纸、招标文件及国家相关规范要求 | 个 | 2
453 | 031002003038 | 刚性防水套管 DN65 | 1.名称、类型:刚性防水套管 2.材质:焊接钢管 3.规格:穿管管径DN65 4.填料材质:刚性阻燃密实材料，防火油膏 5.其它:未尽事项，详见招标图纸、招标文件及国家相关规范要求 | 个 | 2
454 | 031002003039 | 刚性防水套管 DN50 | 1.名称、类型:刚性防水套管 2.材质:焊接钢管 3.规格:穿管管径DN50 4.填料材质:刚性阻燃密实材料，防火油膏 5.其它:未尽事项，详见招标图纸、招标文件及国家相关规范要求 | 个 | 2
455 | 031002003040 | 刚性防水套管 DN40 | 1.名称、类型:刚性防水套管 2.材质:焊接钢管 3.规格:穿管管径DN40 4.填料材质:刚性阻燃密实材料，防火油膏 5.其它:未尽事项，详见招标图纸、招标文件及国家相关规范要求 | 个 | 1
本页小计
分部分项工程和单价措施项目清单与计价表
工程名称：地下室安装工程 | [6 empty] | 第 90 页 共 193 页
序号 | 项目编码 | 项目名称 | 项目特征描述 | 计量单位 | 工程量 | 金额（元）
[6 empty] | 综合单价 |  | 综合合价 | 其中
暂估价
456 | 031002003041 | 刚性防水套管 DN32 | 1.名称、类型:刚性防水套管 2.材质:焊接钢管 3.规格:穿管管径DN32 4.填料材质:刚性阻燃密实材料，防火油膏 5.其它:未尽事项，详见招标图纸、招标文件及国家相关规范要求 | 个 | 7
457 | 031002003042 | 套管 DN150 | 1.名称、类型:穿墙套管（穿楼板套管） 2.材质:焊接钢管 3.规格:穿管管径DN150 4.填料材质:刚性阻燃密实材料，防火油膏 5.其它:未尽事项，详见招标图纸、招标文件及国家相关规范要求 | 个 | 25
458 | 031002003043 | 套管 DN100 | 1.名称、类型:穿墙套管（穿楼板套管） 2.材质:焊接钢管 3.规格:穿管管径DN100 4.填料材质:刚性阻燃密实材料，防火油膏 5.其它:未尽事项，详见招标图纸、招标文件及国家相关规范要求 | 个 | 11
459 | 031002003044 | 套管 DN80 | 1.名称、类型:穿墙套管（穿楼板套管） 2.材质:焊接钢管 3.规格:穿管管径DN80 4.填料材质:刚性阻燃密实材料，防火油膏 5.其它:未尽事项，详见招标图纸、招标文件及国家相关规范要求 | 个 | 5
460 | 031002003045 | 套管 DN65 | 1.名称、类型:穿墙套管（穿楼板套管） 2.材质:焊接钢管 3.规格:穿管管径DN65 4.填料材质:刚性阻燃密实材料，防火油膏 5.其它:未尽事项，详见招标图纸、招标文件及国家相关规范要求 | 个 | 10
本页小计
分部分项工程和单价措施项目清单与计价表
工程名称：地下室安装工程 | [6 empty] | 第 91 页 共 193 页
序号 | 项目编码 | 项目名称 | 项目特征描述 | 计量单位 | 工程量 | 金额（元）
[6 empty] | 综合单价 |  | 综合合价 | 其中
暂估价
461 | 031002003046 | 套管 DN50 | 1.名称、类型:穿墙套管（穿楼板套管） 2.材质:焊接钢管 3.规格:穿管管径DN50 4.填料材质:刚性阻燃密实材料，防火油膏 5.其它:未尽事项，详见招标图纸、招标文件及国家相关规范要求 | 个 | 39
462 | 031002003047 | 套管 DN32 | 1.名称、类型:穿墙套管（穿楼板套管） 2.材质:焊接钢管 3.规格:穿管管径DN32 4.填料材质:刚性阻燃密实材料，防火油膏 5.其它:未尽事项，详见招标图纸、招标文件及国家相关规范要求 | 个 | 29
463 | 031201001003 | 管道刷油 | 1.油漆品种:调和漆 2.涂刷遍数、漆膜厚度:刷红色调和漆二道 3.标志色方式、品种:按设计要求 4.其它:未尽事项，详见招标图纸、招标文件及国家相关规范要求 | m2 | 994.01
464 | 031002001006 | 管道支架制作安装 | 1.材质:型钢 2.管架形式:综合考虑各种支吊架 3.其它:未尽事项，详见招标图纸、招标文件及国家相关规范要求 | kg | 4165.84
465 | 031201003007 | 金属结构刷油 | 1.除锈级别:轻锈 2.油漆品种:红丹防锈漆，调和漆 3.结构类型:管道支架 4.涂刷遍数、漆膜厚度:两遍红丹防锈漆，两遍调和漆 5.其它:未尽事项，详见招标图纸、招标文件及国家相关规范要求 | kg | 4165.84
本页小计
分部分项工程和单价措施项目清单与计价表
工程名称：地下室安装工程 | [6 empty] | 第 92 页 共 193 页
序号 | 项目编码 | 项目名称 | 项目特征描述 | 计量单位 | 工程量 | 金额（元）
[6 empty] | 综合单价 |  | 综合合价 | 其中
暂估价
466 | 030905002002 | 水灭火控制装置调试 | 1.系统形式:自动喷淋系统装置调试 2.点数:4点 3.其它:未尽事项，详见招标图纸、招标文件及国家相关规范要求 | 点 | 4
自动喷淋系统合计
气体灭火系统
柜式七氟丙烷系统
467 | 030902007001 | 无管网柜式自动灭火装置 80/2.5C | 1.介质、类型:无管网柜式自动灭火装置 2.型号、规格:80/2.5C 3.其它:未尽事项，详见招标图纸、招标文件及国家相关规范要求 | 套 | 4
468 | 030902007002 | 无管网柜式自动灭火装置 50/2.5C | 1.介质、类型:无管网柜式自动灭火装置 2.型号、规格:50/2.5C 3.其它:未尽事项，详见招标图纸、招标文件及国家相关规范要求 | 套 | 1
469 | 030902007003 | 无管网柜式自动灭火装置 45/2.5C | 1.介质、类型:无管网柜式自动灭火装置 2.型号、规格:45/2.5C 3.其它:未尽事项，详见招标图纸、招标文件及国家相关规范要求 | 套 | 1
470 | 030902007004 | 七氟丙烷灭火药剂 | 1.名称:七氟丙烷灭火药剂 2.其它:未尽事项，详见招标图纸、招标文件及国家相关规范要求 | kg | 335
471 | 030902008001 | 泄压口面积≮0.13m2 | 1.名称:泄压口 2.规格:面积≮0.13m2 3.其它:未尽事项，详见招标图纸、招标文件及国家相关规范要求 | 套 | 1
472 | 030902008002 | 泄压口面积≮0.05m2 | 1.名称:泄压口 2.规格:面积≮0.05m2 3.其它:未尽事项，详见招标图纸、招标文件及国家相关规范要求 | 套 | 1
本页小计
分部分项工程和单价措施项目清单与计价表
工程名称：地下室安装工程 | [6 empty] | 第 93 页 共 193 页
序号 | 项目编码 | 项目名称 | 项目特征描述 | 计量单位 | 工程量 | 金额（元）
[6 empty] | 综合单价 |  | 综合合价 | 其中
暂估价
473 | 030905004001 | 气体灭火系统装置调试 | 1.试验容器规格:40L 2.气体试喷:模拟喷气试验 3.其它:未尽事项，详见招标图纸、招标文件及国家相关规范要求 | 点 | 1
474 | 030905004002 | 气体灭火系统装置调试 | 1.试验容器规格:50L 2.气体试喷:模拟喷气试验 3.其它:未尽事项，详见招标图纸、招标文件及国家相关规范要求 | 点 | 1
475 | 030905004003 | 气体灭火系统装置调试 | 1.试验容器规格:80L 2.气体试喷:模拟喷气试验 3.其它:未尽事项，详见招标图纸、招标文件及国家相关规范要求 | 点 | 4
柜式七氟丙烷系统合计
气体灭火系统合计
地下室-消防水合计
地下室-暖通
防排烟系统
476 | 030108001001 | 排烟风机 P(Y)-D1-3-1 | 1.名称:排烟风机 P(Y)-D1-3-1 2.规格、型号:风量32400m3/h 全压580Pa 功率11kW 3.其它:未尽事项，详见招标图纸、招标文件及国家相关规范要求 | 台 | 1
477 | 030108001002 | 排烟风机 P(Y)-D1-3-2 | 1.名称:排烟风机 P(Y)-D1-3-2 2.规格、型号:风量32400m3/h 全压580Pa 功率11kW 3.其它:未尽事项，详见招标图纸、招标文件及国家相关规范要求 | 台 | 1
本页小计
分部分项工程和单价措施项目清单与计价表
工程名称：地下室安装工程 | [6 empty] | 第 94 页 共 193 页
序号 | 项目编码 | 项目名称 | 项目特征描述 | 计量单位 | 工程量 | 金额（元）
[6 empty] | 综合单价 |  | 综合合价 | 其中
暂估价
478 | 030108001003 | 排烟风机 P(Y)-D1-4-1 | 1.名称:排烟风机 P(Y)-D1-4-1 2.规格、型号:风量32400m3/h 全压580Pa 功率11kW 3.其它:未尽事项，详见招标图纸、招标文件及国家相关规范要求 | 台 | 1
479 | 030108001004 | 排烟风机 P(Y)-D1-4-2 | 1.名称:排烟风机 P(Y)-D1-4-2 2.规格、型号:风量32400m3/h 全压580Pa 功率11kW 3.其它:未尽事项，详见招标图纸、招标文件及国家相关规范要求 | 台 | 1
480 | 030703021006 | 消声静压箱2200X2000X600h | 1.名称:消声静压箱 2.规格:2200X2000X600h 3.其它:未尽事项，详见招标图纸、招标文件及国家相关规范要求 | 个 | 3
481 | 030108001005 | HTF-I型消防高温排烟风机 PY-D1-1-1 PY-D1-2-1 | 1.名称:HTF-I型消防高温排烟风机 PY-D1-1-1 PY-D1-2-1 2.规格、型号:风量33600m3/h 全压550Pa 功率11kW 3.其它:未尽事项，详见招标图纸、招标文件及国家相关规范要求 | 台 | 2
482 | 030703007001 | 280℃防火阀-1000*1000 | 1.名称:280℃防火阀 2.规格:1000*1000 3.其它:未尽事项，详见招标图纸、招标文件及国家相关规范要求 | 个 | 3
483 | 030703007003 | 280℃常开防火阀-800*320 | 1.名称:280℃常开防火阀 2.规格:800*320 3.其它:未尽事项，详见招标图纸、招标文件及国家相关规范要求 | 个 | 6
484 | 030703007004 | 280℃排烟防火阀-1250*400 | 1.名称:280℃排烟防火阀 2.规格:1250*400 3.其它:未尽事项，详见招标图纸、招标文件及国家相关规范要求 | 个 | 2
本页小计
分部分项工程和单价措施项目清单与计价表
工程名称：地下室安装工程 | [6 empty] | 第 95 页 共 193 页
序号 | 项目编码 | 项目名称 | 项目特征描述 | 计量单位 | 工程量 | 金额（元）
[6 empty] | 综合单价 |  | 综合合价 | 其中
暂估价
485 | 030703007006 | 280℃排烟防火阀-2000*400 | 1.名称:280℃排烟防火阀 2.规格:2000*400 3.其它:未尽事项，详见招标图纸、招标文件及国家相关规范要求 | 个 | 4
486 | 030703007122 | 70℃常开防火阀-1000*400 | 1.名称:70℃常开防火阀 2.规格:1000*400 3.其它:未尽事项，详见招标图纸、招标文件及国家相关规范要求 | 个 | 1
487 | 030703007123 | 70℃常开防火阀-1000*500 | 1.名称:70℃常开防火阀 2.规格:1000*500 3.其它:未尽事项，详见招标图纸、招标文件及国家相关规范要求 | 个 | 1
488 | 030703007124 | 70℃常开防火阀φ1200 | 1.名称:70℃常开防火阀 2.规格:φ1200 3.其它:未尽事项，详见招标图纸、招标文件及国家相关规范要求 | 个 | 1
489 | 030703001001 | 70℃常开防火阀-1250*400 | 1.名称:70℃常开防火阀 2.规格:1250*400 3.其它:未尽事项，详见招标图纸、招标文件及国家相关规范要求 | 个 | 1
490 | 030703001002 | 70℃常开防火阀-200*200 | 1.名称:70℃常开防火阀 2.规格:200*200 3.其它:未尽事项，详见招标图纸、招标文件及国家相关规范要求 | 个 | 1
491 | 030703001003 | 70℃常开防火阀-250*120 | 1.名称:70℃常开防火阀 2.规格:250*120 3.其它:未尽事项，详见招标图纸、招标文件及国家相关规范要求 | 个 | 3
492 | 030703001004 | 70℃常开防火阀-250*160 | 1.名称:70℃常开防火阀 2.规格:250*160 3.其它:未尽事项，详见招标图纸、招标文件及国家相关规范要求 | 个 | 2
本页小计
分部分项工程和单价措施项目清单与计价表
工程名称：地下室安装工程 | [6 empty] | 第 96 页 共 193 页
序号 | 项目编码 | 项目名称 | 项目特征描述 | 计量单位 | 工程量 | 金额（元）
[6 empty] | 综合单价 |  | 综合合价 | 其中
暂估价
493 | 030703001005 | 70℃常开防火阀-300*150 | 1.名称:70℃常开防火阀 2.规格:300*150 3.其它:未尽事项，详见招标图纸、招标文件及国家相关规范要求 | 个 | 1
494 | 030703001042 | 70℃防火阀-320*120 | 1.名称:70℃防火阀 2.规格:320*120 3.其它:未尽事项，详见招标图纸、招标文件及国家相关规范要求 | 个 | 1
495 | 030703001006 | 70℃常开防火阀-300*200 | 1.名称:70℃常开防火阀 2.规格:300*200 3.其它:未尽事项，详见招标图纸、招标文件及国家相关规范要求 | 个 | 2
496 | 030703001007 | 70℃常开防火阀-300*300 | 1.名称:70℃常开防火阀 2.规格:300*300 3.其它:未尽事项，详见招标图纸、招标文件及国家相关规范要求 | 个 | 2
497 | 030703001008 | 70℃常开防火阀-320*160 | 1.名称:70℃常开防火阀 2.规格:320*160 3.其它:未尽事项，详见招标图纸、招标文件及国家相关规范要求 | 个 | 1
498 | 030703001009 | 70℃常开防火阀-320*200 | 1.名称:70℃常开防火阀 2.规格:320*200 3.其它:未尽事项，详见招标图纸、招标文件及国家相关规范要求 | 个 | 1
499 | 030703001011 | 70℃常开防火阀-400*160 | 1.名称:70℃常开防火阀 2.规格:400*160 3.其它:未尽事项，详见招标图纸、招标文件及国家相关规范要求 | 个 | 1
500 | 030703001043 | 70℃防火阀-500*160 | 1.名称:70℃防火阀 2.规格:500*160 3.其它:未尽事项，详见招标图纸、招标文件及国家相关规范要求 | 个 | 2
本页小计
分部分项工程和单价措施项目清单与计价表
工程名称：地下室安装工程 | [6 empty] | 第 97 页 共 193 页
序号 | 项目编码 | 项目名称 | 项目特征描述 | 计量单位 | 工程量 | 金额（元）
[6 empty] | 综合单价 |  | 综合合价 | 其中
暂估价
501 | 030703001012 | 70℃常开防火阀-400*200 | 1.名称:70℃常开防火阀 2.规格:400*200 3.其它:未尽事项，详见招标图纸、招标文件及国家相关规范要求 | 个 | 1
502 | 030703001013 | 70℃常开防火阀-630*320 | 1.名称:70℃常开防火阀 2.规格:630*320 3.其它:未尽事项，详见招标图纸、招标文件及国家相关规范要求 | 个 | 2
503 | 030703001014 | 70℃常开防火阀-800*320 | 1.名称:70℃常开防火阀 2.规格:800*320 3.其它:未尽事项，详见招标图纸、招标文件及国家相关规范要求 | 个 | 8
504 | 030703001015 | 70℃常开防火阀-800*400 | 1.名称:70℃常开防火阀 2.规格:800*400 3.其它:未尽事项，详见招标图纸、招标文件及国家相关规范要求 | 个 | 1
505 | 030703001044 | 70℃防火阀-800*500 | 1.名称:70℃防火阀 2.规格:800*500 3.其它:未尽事项，详见招标图纸、招标文件及国家相关规范要求 | 个 | 3
506 | 030703001016 | 70℃常开防火阀φ900 | 1.名称:70℃常开防火阀 2.规格:φ900 3.其它:未尽事项，详见招标图纸、招标文件及国家相关规范要求 | 个 | 1
507 | 030703001045 | 70℃防火阀-1000*630 | 1.名称:70℃防火阀 2.规格:1000*630 3.其它:未尽事项，详见招标图纸、招标文件及国家相关规范要求 | 个 | 2
508 | 030703007008 | 70℃电动防火阀-1000*800 | 1.名称:70℃电动防火阀 2.规格:1000*800 3.其它:未尽事项，详见招标图纸、招标文件及国家相关规范要求 | 个 | 1
本页小计
分部分项工程和单价措施项目清单与计价表
工程名称：地下室安装工程 | [6 empty] | 第 98 页 共 193 页
序号 | 项目编码 | 项目名称 | 项目特征描述 | 计量单位 | 工程量 | 金额（元）
[6 empty] | 综合单价 |  | 综合合价 | 其中
暂估价
509 | 030703007009 | 70℃电动防火阀-300*200 | 1.名称:70℃电动防火阀 2.规格:300*200 3.其它:未尽事项，详见招标图纸、招标文件及国家相关规范要求 | 个 | 1
510 | 030703007011 | 70℃电动防火阀-630*160 | 1.名称:70℃电动防火阀 2.规格:630*160 3.其它:未尽事项，详见招标图纸、招标文件及国家相关规范要求 | 个 | 1
511 | 030703007012 | 70℃电动防火阀-630*320 | 1.名称:70℃电动防火阀 2.规格:630*320 3.其它:未尽事项，详见招标图纸、招标文件及国家相关规范要求 | 个 | 1
512 | 030703001017 | 电动对开式多叶调节阀-1000*400 | 1.名称:电动对开式多叶调节阀 2.规格:1000*400 3.其它:未尽事项，详见招标图纸、招标文件及国家相关规范要求 | 个 | 1
513 | 030703001046 | 对开多叶调节阀-250*120 | 1.名称:对开多叶调节阀 2.规格:250*120 3.其它:未尽事项，详见招标图纸、招标文件及国家相关规范要求 | 个 | 1
514 | 030703001047 | 蝶阀-1000*400 | 1.名称:蝶阀 2.规格:1000*400 3.其它:未尽事项，详见招标图纸、招标文件及国家相关规范要求 | 个 | 1
515 | 030703001048 | 蝶阀-1250*400 | 1.名称:蝶阀 2.规格:1250*400 3.其它:未尽事项，详见招标图纸、招标文件及国家相关规范要求 | 个 | 2
516 | 030703001049 | 蝶阀-200*200 | 1.名称:蝶阀 2.规格:200*200 3.其它:未尽事项，详见招标图纸、招标文件及国家相关规范要求 | 个 | 1
本页小计
分部分项工程和单价措施项目清单与计价表
工程名称：地下室安装工程 | [6 empty] | 第 99 页 共 193 页
序号 | 项目编码 | 项目名称 | 项目特征描述 | 计量单位 | 工程量 | 金额（元）
[6 empty] | 综合单价 |  | 综合合价 | 其中
暂估价
517 | 030703001050 | 蝶阀-250*120 | 1.名称:蝶阀 2.规格:250*120 3.其它:未尽事项，详见招标图纸、招标文件及国家相关规范要求 | 个 | 3
518 | 030703001051 | 蝶阀-320*120 | 1.名称:蝶阀 2.规格:320*120 3.其它:未尽事项，详见招标图纸、招标文件及国家相关规范要求 | 个 | 1
519 | 030703001052 | 蝶阀-320*160 | 1.名称:蝶阀 2.规格:320*160 3.其它:未尽事项，详见招标图纸、招标文件及国家相关规范要求 | 个 | 1
520 | 030703001053 | 蝶阀-500*160 | 1.名称:蝶阀 2.规格:500*160 3.其它:未尽事项，详见招标图纸、招标文件及国家相关规范要求 | 个 | 2
521 | 030703001054 | 蝶阀-800*320 | 1.名称:蝶阀 2.规格:800*320 3.其它:未尽事项，详见招标图纸、招标文件及国家相关规范要求 | 个 | 2
522 | 030703007125 | 止回阀-1000*400 | 1.名称:止回阀 2.规格:1000*400 3.其它:未尽事项，详见招标图纸、招标文件及国家相关规范要求 | 个 | 1
523 | 030703007015 | 止回阀-1000*500 | 1.名称:止回阀 2.规格:1000*500 3.其它:未尽事项，详见招标图纸、招标文件及国家相关规范要求 | 个 | 1
524 | 030703007126 | 止回阀-320*200 | 1.名称:止回阀 2.规格:320*200 3.其它:未尽事项，详见招标图纸、招标文件及国家相关规范要求 | 个 | 1
本页小计
分部分项工程和单价措施项目清单与计价表
工程名称：地下室安装工程 | [6 empty] | 第 100 页 共 193 页
序号 | 项目编码 | 项目名称 | 项目特征描述 | 计量单位 | 工程量 | 金额（元）
[6 empty] | 综合单价 |  | 综合合价 | 其中
暂估价
525 | 030703007017 | 止回阀-630*320 | 1.名称:止回阀 2.规格:630*320 3.其它:未尽事项，详见招标图纸、招标文件及国家相关规范要求 | 个 | 1
526 | 030703007019 | 止回阀-800*320 | 1.名称:止回阀 2.规格:800*320 3.其它:未尽事项，详见招标图纸、招标文件及国家相关规范要求 | 个 | 1
527 | 030703007020 | 止回阀φ900 | 1.名称:止回阀 2.规格:φ900 3.其它:未尽事项，详见招标图纸、招标文件及国家相关规范要求 | 个 | 1
528 | 030703007127 | 止回阀-1000*630 | 1.名称:止回阀 2.规格:1000*630 3.其它:未尽事项，详见招标图纸、招标文件及国家相关规范要求 | 个 | 1
529 | 030703007021 | 自垂式余压阀-600*320 | 1.名称:自垂式余压阀 2.规格:600*320 3.其它:未尽事项，详见招标图纸、招标文件及国家相关规范要求 | 个 | 1
530 | 030703007128 | 余压阀-800*320 | 1.名称:自垂式余压阀 2.规格:600*320 3.其它:未尽事项，详见招标图纸、招标文件及国家相关规范要求 | 个 | 1
531 | 030703007129 | 板式排烟口(带280°常开防火阀)-800*400 | 1.名称:板式排烟口(带280°常开防火阀) 2.规格:800*400 3.其它:未尽事项，详见招标图纸、招标文件及国家相关规范要求 | 个 | 2
532 | 030703007130 | 单层活动百叶风口-200*200 | 1.名称:单层活动百叶风口 2.规格:200*200 3.其它:未尽事项，详见招标图纸、招标文件及国家相关规范要求 | 个 | 4
本页小计
分部分项工程和单价措施项目清单与计价表
工程名称：地下室安装工程 | [6 empty] | 第 101 页 共 193 页
序号 | 项目编码 | 项目名称 | 项目特征描述 | 计量单位 | 工程量 | 金额（元）
[6 empty] | 综合单价 |  | 综合合价 | 其中
暂估价
533 | 030703007024 | 单层活动百叶风口-400*200 | 1.名称:单层活动百叶风口 2.规格:400*200 3.其它:未尽事项，详见招标图纸、招标文件及国家相关规范要求 | 个 | 1
534 | 030703007132 | 单层活动百叶风口-300*200 | 1.名称:单层活动百叶风口 2.规格:300*200 3.其它:未尽事项，详见招标图纸、招标文件及国家相关规范要求 | 个 | 2
535 | 030703007131 | 单层活动百叶风口-300*300 | 1.名称:单层活动百叶风口 2.规格:300*300 3.其它:未尽事项，详见招标图纸、招标文件及国家相关规范要求 | 个 | 2
536 | 030703007025 | 单层活动百叶风口-400*300 | 1.名称:单层活动百叶风口 2.规格:400*300 3.其它:未尽事项，详见招标图纸、招标文件及国家相关规范要求 | 个 | 1
537 | 030703007133 | 单层活动百叶风口-400*400 | 1.名称:单层活动百叶风口 2.规格:400*400 3.其它:未尽事项，详见招标图纸、招标文件及国家相关规范要求 | 个 | 3
538 | 030703007026 | 单层活动百叶风口-500*400 | 1.名称:单层活动百叶风口 2.规格:500*400 3.其它:未尽事项，详见招标图纸、招标文件及国家相关规范要求 | 个 | 8
539 | 030703007027 | 单层活动百叶风口-500*500 | 1.名称:单层活动百叶风口 2.规格:500*500 3.其它:未尽事项，详见招标图纸、招标文件及国家相关规范要求 | 个 | 1
540 | 030703007028 | 单层活动百叶风口-600*500 | 1.名称:单层活动百叶风口 2.规格:600*500 3.其它:未尽事项，详见招标图纸、招标文件及国家相关规范要求 | 个 | 3
本页小计
分部分项工程和单价措施项目清单与计价表
工程名称：地下室安装工程 | [6 empty] | 第 102 页 共 193 页
序号 | 项目编码 | 项目名称 | 项目特征描述 | 计量单位 | 工程量 | 金额（元）
[6 empty] | 综合单价 |  | 综合合价 | 其中
暂估价
541 | 030703007029 | 单层活动百叶风口-800*400 | 1.名称:单层活动百叶风口 2.规格:800*400 3.其它:未尽事项，详见招标图纸、招标文件及国家相关规范要求 | 个 | 12
542 | 030703007134 | 单层活动百叶风口(带调节阀)-800*400 | 1.名称:单层活动百叶风口(带调节阀) 2.规格:800*400 3.其它:未尽事项，详见招标图纸、招标文件及国家相关规范要求 | 个 | 18
543 | 030703007030 | 单层活动百叶风口-800*600 | 1.名称:单层活动百叶风口 2.规格:800*600 3.其它:未尽事项，详见招标图纸、招标文件及国家相关规范要求 | 个 | 4
544 | 030703007135 | 多叶加压送风口-1000*1400(+250) | 1.名称:多叶加压送风口 2.规格:1000*1400(+250) 3.其它:未尽事项，详见招标图纸、招标文件及国家相关规范要求 | 个 | 1
545 | 030703007136 | 防火风口(带常开防火阀)-200*200 | 1.名称:防火风口(带常开防火阀) 2.规格:200*200 3.其它:未尽事项，详见招标图纸、招标文件及国家相关规范要求 | 个 | 1
546 | 030703007137 | 防火风口(带常开防火阀)-400*200 | 1.名称:防火风口(带常开防火阀) 2.规格:400*200 3.其它:未尽事项，详见招标图纸、招标文件及国家相关规范要求 | 个 | 1
547 | 030703007138 | 防火风口(带常开防火阀)-800*500 | 1.名称:防火风口(带常开防火阀) 2.规格:800*500 3.其它:未尽事项，详见招标图纸、招标文件及国家相关规范要求 | 个 | 4
548 | 030703007139 | 双层活动百叶风口-1200*800 | 1.名称:双层活动百叶风口 2.规格:1200*800 3.其它:未尽事项，详见招标图纸、招标文件及国家相关规范要求 | 个 | 1
本页小计
分部分项工程和单价措施项目清单与计价表
工程名称：地下室安装工程 | [6 empty] | 第 103 页 共 193 页
序号 | 项目编码 | 项目名称 | 项目特征描述 | 计量单位 | 工程量 | 金额（元）
[6 empty] | 综合单价 |  | 综合合价 | 其中
暂估价
549 | 030703007034 | 防火风口-400*200 | 1.名称:防火风口 2.规格:400*200 3.其它:未尽事项，详见招标图纸、招标文件及国家相关规范要求 | 个 | 1
550 | 030703007035 | 防火风口-800*500 | 1.名称:防火风口 2.规格:800*500 3.其它:未尽事项，详见招标图纸、招标文件及国家相关规范要求 | 个 | 3
551 | 030703007036 | 下排风口-200*200 | 1.名称:下排风口 2.规格:200*200 3.其它:未尽事项，详见招标图纸、招标文件及国家相关规范要求 | 个 | 1
552 | 030703007037 | 下排风口-400*300 | 1.名称:下排风口 2.规格:400*300 3.其它:未尽事项，详见招标图纸、招标文件及国家相关规范要求 | 个 | 1
553 | 030703007038 | 下排风口-500*500 | 1.名称:下排风口 2.规格:500*500 3.其它:未尽事项，详见招标图纸、招标文件及国家相关规范要求 | 个 | 1
554 | 030703007140 | 下排风口-800*100 | 1.名称:下排风口 2.规格:800*100 3.其它:未尽事项，详见招标图纸、招标文件及国家相关规范要求 | 个 | 1
555 | 030703007039 | 远控板式排烟口-800*400 | 1.名称:远控板式排烟口 2.规格:800*400 3.其它:未尽事项，详见招标图纸、招标文件及国家相关规范要求 | 个 | 14
556 | 030702001001 | 镀锌钢板δ=0.75mm | 1.材质:镀锌钢板 2.形状:矩形 3.板材厚度:δ=0.75mm 长边长(mm) ≤450 4.接口形式:咬口 5.其它:未尽事项，详见招标图纸、招标文件及国家相关规范要求 | m2 | 59.27
本页小计
分部分项工程和单价措施项目清单与计价表
工程名称：地下室安装工程 | [6 empty] | 第 104 页 共 193 页
序号 | 项目编码 | 项目名称 | 项目特征描述 | 计量单位 | 工程量 | 金额（元）
[6 empty] | 综合单价 |  | 综合合价 | 其中
暂估价
557 | 030702001002 | 镀锌钢板δ=1.0mm | 1.材质:镀锌钢板 2.形状:矩形 3.板材厚度:δ=1.0mm 长边长(mm) ≤1250 4.接口形式:咬口 5.其它:未尽事项，详见招标图纸、招标文件及国家相关规范要求 | m2 | 680.82
558 | 030702001003 | 镀锌钢板δ=1.2mm | 1.材质:镀锌钢板 2.形状:矩形 3.板材厚度:δ=1.2mm 长边长(mm) ≤2000 4.接口形式:咬口 5.其它:未尽事项，详见招标图纸、招标文件及国家相关规范要求 | m2 | 314.87
559 | 030702001004 | 镀锌钢板δ=1.5mm | 1.材质:镀锌钢板 2.形状:矩形 3.板材厚度:δ=1.5mm 长边长(mm) ≤4000 4.接口形式:咬口 5.其它:未尽事项，详见招标图纸、招标文件及国家相关规范要求 | m2 | 379.94
560 | 030703019001 | 防火软接头 | 1.名称:防火软接头 2.材质:不燃材料 3.其它:未尽事项，详见招标图纸、招标文件及国家相关规范要求 | m2 | 1.60
561 | 030702001005 | 挡烟垂壁 | 1.名称:挡烟垂壁 2.材质规格:3C标准，防火玻璃 3.其它:未尽事项，详见招标图纸、招标文件及国家相关规范要求 | m2 | 121.15
562 | 030702001006 | 防火卷帘 | 1.名称:防火卷帘 2.材质、规格:按设计要求 3.其他:含电动装置 4.其它:未尽事项，详见招标图纸、招标文件及国家相关规范要求 | m2 | 17.5
本页小计
分部分项工程和单价措施项目清单与计价表
工程名称：地下室安装工程 | [6 empty] | 第 105 页 共 193 页
序号 | 项目编码 | 项目名称 | 项目特征描述 | 计量单位 | 工程量 | 金额（元）
[6 empty] | 综合单价 |  | 综合合价 | 其中
暂估价
563 | 031208003001 | 不燃A级绝热玻璃棉δ=50mm | 1.绝热材料品种:不燃A级绝热玻璃棉 2.绝热厚度:δ=50mm 3.其它:未尽事项，详见招标图纸、招标文件及国家相关规范要求 | m3 | 90.07
564 | 031208007001 | 防潮层、保护层 | 1.材料:纤维增强硅酸盐板包覆 2.厚度:9mm 3.其它:未尽事项，详见招标图纸、招标文件及国家相关规范要求 | m2 | 1801.39
565 | 030406005001 | 小型交流异步电动机检查接线 13kW以下 | 1.小型交流异步电动机检查接线 2.规格:13kW以下 3.其它:未尽事项，详见招标图纸、招标文件及国家相关规范要求 | 台 | 4
566 | 030702001007 | 风管套管制作安装 | 1.风管套管制作安装 2.规格:钢板δ≥1.6mm 3.其它:未尽事项，详见招标图纸、招标文件及国家相关规范要求 | m2 | 17.28
567 | 030704002001 | 风管漏光试验、漏风试验 | 1.风管漏光试验、漏风试验 2.其它:未尽事项，详见招标图纸、招标文件及国家相关规范要求 | m2 | 1801.39
防排烟系统合计
通风系统
568 | 030108001006 | 低噪声离心风机 P-D1-1-1 | 1.名称:低噪声离心风机 P-D1-1-1 2.规格、型号:风量16400m3/h 全压325Pa 功率3.0kW 3.其它:未尽事项，详见招标图纸、招标文件及国家相关规范要求 | 台 | 1
569 | 030108001007 | 低噪声离心风机 P-D1-1-2 | 1.名称:低噪声离心风机 P-D1-1-2 2.规格、型号:风量8194m3/h 全压307Pa 功率1.5kW 3.其它:未尽事项，详见招标图纸、招标文件及国家相关规范要求 | 台 | 1
本页小计
分部分项工程和单价措施项目清单与计价表
工程名称：地下室安装工程 | [6 empty] | 第 106 页 共 193 页
序号 | 项目编码 | 项目名称 | 项目特征描述 | 计量单位 | 工程量 | 金额（元）
[6 empty] | 综合单价 |  | 综合合价 | 其中
暂估价
570 | 030108001008 | 低噪声离心风机 P-D1-1-3 | 1.名称:低噪声离心风机 P-D1-1-3 2.规格、型号:风量17000m3/h 全压320Pa 功率3.0kW 3.其它:未尽事项，详见招标图纸、招标文件及国家相关规范要求 | 台 | 1
571 | 030108001009 | 低噪声离心风机 P-D1-1-4 | 1.名称:低噪声离心风机 P-D1-1-4 2.规格、型号:风量3150 m3/h 全压170Pa 功率0.37kW 3.其它:未尽事项，详见招标图纸、招标文件及国家相关规范要求 | 台 | 1
572 | 030108001010 | 低噪声离心风机 P-D1-1-5 | 1.名称:低噪声离心风机 P-D1-1-5 2.规格、型号:风量800m3/h 全压96Pa 功率0.18kW 3.其它:未尽事项，详见招标图纸、招标文件及国家相关规范要求 | 台 | 1
573 | 030108001011 | 低噪声离心风机 S-D1-1-1 | 1.名称:低噪声离心风机 S-D1-1-1 2.规格、型号:风量4700m3/h 全压285Pa 功率1.1kW 3.其它:未尽事项，详见招标图纸、招标文件及国家相关规范要求 | 台 | 1
574 | 030108001012 | 低噪声离心风机 S-D1-1-2 | 1.名称:低噪声离心风机 S-D1-1-2 2.规格、型号:风量6900m3/h 全压310Pa 功率1.5kW 3.其它:未尽事项，详见招标图纸、招标文件及国家相关规范要求 | 台 | 1
575 | 030108001013 | 低噪声离心风机 S-D1-1-3 | 1.名称:低噪声离心风机 S-D1-1-3 2.规格、型号:风量5900m3/h 全压275Pa 功率1.1kW 3.其它:未尽事项，详见招标图纸、招标文件及国家相关规范要求 | 台 | 1
本页小计
分部分项工程和单价措施项目清单与计价表
工程名称：地下室安装工程 | [6 empty] | 第 107 页 共 193 页
序号 | 项目编码 | 项目名称 | 项目特征描述 | 计量单位 | 工程量 | 金额（元）
[6 empty] | 综合单价 |  | 综合合价 | 其中
暂估价
576 | 030108001014 | 低噪声离心风机 S-D1-1-4 | 1.名称:低噪声离心风机 S-D1-1-4 2.规格、型号:风量12500m3/h 全压300Pa 功率3.0kW 3.其它:未尽事项，详见招标图纸、招标文件及国家相关规范要求 | 台 | 1
577 | 030108001015 | 低噪声离心风机 P-D1-2-1 | 1.名称:低噪声离心风机 P-D1-2-1 2.规格、型号:风量4410m3/h 全压295Pa 功率1.1kW 3.其它:未尽事项，详见招标图纸、招标文件及国家相关规范要求 | 台 | 1
578 | 030108001016 | 低噪声离心风机 S-D1-2-1 | 1.名称:低噪声离心风机 S-D1-2-1 2.规格、型号:风量3528m3/h 全压200Pa 功率0.55kW 3.其它:未尽事项，详见招标图纸、招标文件及国家相关规范要求 | 台 | 1
579 | 030108001017 | SWF-I系列高效低噪声混流式通风机 SY-D1-1-1 SY-D1-2-1 | 1.名称:SWF-I系列高效低噪声混流式通风机 SY-D1-1-1 SY-D1-2-1 2.规格、型号:风量16800m3/h 全压370Pa 功率3.0kW 3.其它:未尽事项，详见招标图纸、招标文件及国家相关规范要求 | 台 | 2
580 | 030108001018 | SWF-I系列高效低噪声混流式通风机 JS-D1-1-1 | 1.名称:SWF-I系列高效低噪声混流式通风机 JS-D1-1-1 2.规格、型号:风量40398m3/h 全压600Pa 功率15.0kW 3.其它:未尽事项，详见招标图纸、招标文件及国家相关规范要求 | 台 | 1
本页小计
分部分项工程和单价措施项目清单与计价表
工程名称：地下室安装工程 | [6 empty] | 第 108 页 共 193 页
序号 | 项目编码 | 项目名称 | 项目特征描述 | 计量单位 | 工程量 | 金额（元）
[6 empty] | 综合单价 |  | 综合合价 | 其中
暂估价
581 | 030108001019 | SWF-I系列高效低噪声混流式通风机 JS-D1-3-1 | 1.名称:SWF-I系列高效低噪声混流式通风机 JS-D1-3-1 2.规格、型号:风量14829m3/h 全压425Pa 功率3.0kW 3.其它:未尽事项，详见招标图纸、招标文件及国家相关规范要求 | 台 | 1
582 | 030108001020 | SWF-I系列高效低噪声混流式通风机 JS-D1-3-2~3 | 1.名称:SWF-I系列高效低噪声混流式通风机 JS-D1-3-2~3 2.规格、型号:风量9072m3/h 全压420Pa 功率2.2kW 3.其它:未尽事项，详见招标图纸、招标文件及国家相关规范要求 | 台 | 2
583 | 030703019002 | 防火软接头 | 1.名称:防火软接头 2.材质:不燃材料 3.其它:未尽事项，详见招标图纸、招标文件及国家相关规范要求 | m2 | 1.60
584 | 030702001008 | 镀锌钢板δ=1.2mm | 1.材质:镀锌钢板 2.形状:矩形 3.板材厚度:δ=1.2mm 长边长(mm) ≤4000 4.接口形式:咬口 5.其它:未尽事项，详见招标图纸、招标文件及国家相关规范要求 | m2 | 5.81
585 | 030702001009 | 镀锌钢板δ=1.0mm | 1.材质:镀锌钢板 2.形状:矩形 3.板材厚度:δ=1.0mm 长边长(mm) ≤1250 4.接口形式:咬口 5.其它:未尽事项，详见招标图纸、招标文件及国家相关规范要求 | m2 | 45.08
586 | 030702001010 | 镀锌钢板δ=0.75mm | 1.材质:镀锌钢板 2.形状:矩形 3.板材厚度:δ=0.75mm 长边长(mm) ≤1000 4.接口形式:咬口 5.其它:未尽事项，详见招标图纸、招标文件及国家相关规范要求 | m2 | 170.76
本页小计
分部分项工程和单价措施项目清单与计价表
工程名称：地下室安装工程 | [6 empty] | 第 109 页 共 193 页
序号 | 项目编码 | 项目名称 | 项目特征描述 | 计量单位 | 工程量 | 金额（元）
[6 empty] | 综合单价 |  | 综合合价 | 其中
暂估价
587 | 030703001018 | 70℃常开防火阀-1000*500 | 1.名称:70℃常开防火阀 2.规格:1000*500 3.其它:未尽事项，详见招标图纸、招标文件及国家相关规范要求 | 个 | 2
588 | 030703001055 | 70℃防火阀-1000*800 | 1.名称:70℃防火阀 2.规格:1000*800 3.其它:未尽事项，详见招标图纸、招标文件及国家相关规范要求 | 个 | 1
589 | 030703007040 | 70℃常开防火阀φ1200 | 1.名称:70℃常开防火阀 2.规格:φ1200 3.其它:未尽事项，详见招标图纸、招标文件及国家相关规范要求 | 个 | 1
590 | 030703001020 | 70℃常开防火阀-1250*800 | 1.名称:70℃常开防火阀 2.规格:1250*800 3.其它:未尽事项，详见招标图纸、招标文件及国家相关规范要求 | 个 | 1
591 | 030703001056 | 70℃防火阀-1600*500 | 1.名称:70℃防火阀 2.规格:1600*500 3.其它:未尽事项，详见招标图纸、招标文件及国家相关规范要求 | 个 | 1
592 | 030703001021 | 70℃常开防火阀-500*320 | 1.名称:70℃常开防火阀 2.规格:500*320 3.其它:未尽事项，详见招标图纸、招标文件及国家相关规范要求 | 个 | 2
593 | 030703001022 | 70℃常开防火阀-600*200 | 1.名称:70℃常开防火阀 2.规格:600*200 3.其它:未尽事项，详见招标图纸、招标文件及国家相关规范要求 | 个 | 3
594 | 030703001023 | 70℃常开防火阀-630*250 | 1.名称:70℃常开防火阀 2.规格:630*250 3.其它:未尽事项，详见招标图纸、招标文件及国家相关规范要求 | 个 | 5
本页小计
分部分项工程和单价措施项目清单与计价表
工程名称：地下室安装工程 | [6 empty] | 第 110 页 共 193 页
序号 | 项目编码 | 项目名称 | 项目特征描述 | 计量单位 | 工程量 | 金额（元）
[6 empty] | 综合单价 |  | 综合合价 | 其中
暂估价
595 | 030703001024 | 70℃常开防火阀-630*320 | 1.名称:70℃常开防火阀 2.规格:630*320 3.其它:未尽事项，详见招标图纸、招标文件及国家相关规范要求 | 个 | 2
596 | 030703001025 | 70℃常开防火阀-φ700 | 1.名称:70℃常开防火阀 2.规格:φ700 3.其它:未尽事项，详见招标图纸、招标文件及国家相关规范要求 | 个 | 2
597 | 030703001057 | 70℃常开防火阀-800*200 | 1.名称:70℃常开防火阀 2.规格:800*200 3.其它:未尽事项，详见招标图纸、招标文件及国家相关规范要求 | 个 | 1
598 | 030703001027 | 70℃常开防火阀-800*320 | 1.名称:70℃常开防火阀 2.规格:800*320 3.其它:未尽事项，详见招标图纸、招标文件及国家相关规范要求 | 个 | 4
599 | 030703007142 | 70℃电动防火阀-1000*800 | 1.名称:70℃电动防火阀 2.规格:1000*800 3.其它:未尽事项，详见招标图纸、招标文件及国家相关规范要求 | 个 | 2
600 | 030703007141 | 70℃电动防火阀-300*200 | 1.名称:70℃电动防火阀 2.规格:300*200 3.其它:未尽事项，详见招标图纸、招标文件及国家相关规范要求 | 个 | 1
601 | 030703007042 | 防烟防火(调节)阀-φ650 | 1.名称:防烟防火(调节)阀 2.规格:φ650 3.其它:未尽事项，详见招标图纸、招标文件及国家相关规范要求 | 个 | 2
602 | 030703007043 | 防烟防火(调节)阀-φ700 | 1.名称:防烟防火(调节)阀 2.规格:φ700 3.其它:未尽事项，详见招标图纸、招标文件及国家相关规范要求 | 个 | 1
本页小计
分部分项工程和单价措施项目清单与计价表
工程名称：地下室安装工程 | [6 empty] | 第 111 页 共 193 页
序号 | 项目编码 | 项目名称 | 项目特征描述 | 计量单位 | 工程量 | 金额（元）
[6 empty] | 综合单价 |  | 综合合价 | 其中
暂估价
603 | 030703007044 | 防烟防火阀-1200*800 | 1.名称:防烟防火阀 2.规格:1200*800 3.其它:未尽事项，详见招标图纸、招标文件及国家相关规范要求 | 个 | 1
604 | 030703007046 | 防烟防火阀-400*200 | 1.名称:防烟防火阀 2.规格:400*200 3.其它:未尽事项，详见招标图纸、招标文件及国家相关规范要求 | 个 | 1
605 | 030703007047 | 余压阀-400*200 | 1.名称:余压阀 2.规格:400*200 3.其它:未尽事项，详见招标图纸、招标文件及国家相关规范要求 | 个 | 1
606 | 030703007048 | 止回阀-1000*500 | 1.名称:止回阀 2.规格:1000*500 3.其它:未尽事项，详见招标图纸、招标文件及国家相关规范要求 | 个 | 1
607 | 030703007049 | 止回阀-1200*800 | 1.名称:止回阀 2.规格:1200*800 3.其它:未尽事项，详见招标图纸、招标文件及国家相关规范要求 | 个 | 1
608 | 030703007143 | 止回阀-1250*800 | 1.名称:止回阀 2.规格:1250*800 3.其它:未尽事项，详见招标图纸、招标文件及国家相关规范要求 | 个 | 1
609 | 030703007050 | 止回阀-630*250 | 1.名称:止回阀 2.规格:630*250 3.其它:未尽事项，详见招标图纸、招标文件及国家相关规范要求 | 个 | 2
610 | 030703007144 | 止回阀-630*320 | 1.名称:止回阀 2.规格:630*320 3.其它:未尽事项，详见招标图纸、招标文件及国家相关规范要求 | 个 | 2
本页小计
分部分项工程和单价措施项目清单与计价表
工程名称：地下室安装工程 | [6 empty] | 第 112 页 共 193 页
序号 | 项目编码 | 项目名称 | 项目特征描述 | 计量单位 | 工程量 | 金额（元）
[6 empty] | 综合单价 |  | 综合合价 | 其中
暂估价
611 | 030703007145 | 止回阀-800*200 | 1.名称:止回阀 2.规格:800*200 3.其它:未尽事项，详见招标图纸、招标文件及国家相关规范要求 | 个 | 1
612 | 030703007146 | 止回阀-630*320 | 1.名称:止回阀 2.规格:630*320 3.其它:未尽事项，详见招标图纸、招标文件及国家相关规范要求 | 个 | 2
613 | 030703007147 | 止回阀-800*200 | 1.名称:止回阀 2.规格:800*200 3.其它:未尽事项，详见招标图纸、招标文件及国家相关规范要求 | 个 | 1
614 | 030703007052 | 止回阀-800*320 | 1.名称:止回阀 2.规格:800*320 3.其它:未尽事项，详见招标图纸、招标文件及国家相关规范要求 | 个 | 3
615 | 030703007053 | 自垂式余压阀-600*200 | 1.名称:自垂式余压阀 2.规格:600*200 3.其它:未尽事项，详见招标图纸、招标文件及国家相关规范要求 | 个 | 2
616 | 030703007148 | 单层活动百叶风口-1600*500 | 1.名称:单层活动百叶风口 2.规格:1600*500 3.其它:未尽事项，详见招标图纸、招标文件及国家相关规范要求 | 个 | 1
617 | 030703007054 | 单层活动百叶风口-800*500 | 1.名称:单层活动百叶风口 2.规格:800*500 3.其它:未尽事项，详见招标图纸、招标文件及国家相关规范要求 | 个 | 1
618 | 030703007149 | 单层活动百叶风口-700*800 | 1.名称:单层活动百叶风口 2.规格:700*800 3.其它:未尽事项，详见招标图纸、招标文件及国家相关规范要求 | 个 | 1
本页小计
分部分项工程和单价措施项目清单与计价表
工程名称：地下室安装工程 | [6 empty] | 第 113 页 共 193 页
序号 | 项目编码 | 项目名称 | 项目特征描述 | 计量单位 | 工程量 | 金额（元）
[6 empty] | 综合单价 |  | 综合合价 | 其中
暂估价
619 | 030703007150 | 防火风口(带常开防火阀)-300*200 | 1.名称:防火风口(带电动防火阀) 2.规格:300*200 3.其它:未尽事项，详见招标图纸、招标文件及国家相关规范要求 | 个 | 2
620 | 030703007151 | 防火风口(带常开防火阀)-300*300 | 1.名称:防火风口(带电动防火阀) 2.规格:300*300 3.其它:未尽事项，详见招标图纸、招标文件及国家相关规范要求 | 个 | 1
621 | 030703007152 | 防火风口(带电动防火阀)-1000*800 | 1.名称:防火风口(带电动防火阀) 2.规格:1000*800 3.其它:未尽事项，详见招标图纸、招标文件及国家相关规范要求 | 个 | 1
622 | 030703007055 | 铝制双层活动百叶风口-1000*800 | 1.名称:铝制双层活动百叶风口 2.规格:1000*800 3.其它:未尽事项，详见招标图纸、招标文件及国家相关规范要求 | 个 | 2
623 | 030703007056 | 铝制双层活动百叶风口-600*500 | 1.名称:铝制双层活动百叶风口 2.规格:600*500 3.其它:未尽事项，详见招标图纸、招标文件及国家相关规范要求 | 个 | 2
624 | 030703007057 | 铝制双层活动百叶风口-800*600 | 1.名称:铝制双层活动百叶风口 2.规格:800*600 3.其它:未尽事项，详见招标图纸、招标文件及国家相关规范要求 | 个 | 3
625 | 030703007058 | 双层活动百叶风口-1000*800 | 1.名称:双层活动百叶风口 2.规格:1000*800 3.其它:未尽事项，详见招标图纸、招标文件及国家相关规范要求 | 个 | 2
本页小计
分部分项工程和单价措施项目清单与计价表
工程名称：地下室安装工程 | [6 empty] | 第 114 页 共 193 页
序号 | 项目编码 | 项目名称 | 项目特征描述 | 计量单位 | 工程量 | 金额（元）
[6 empty] | 综合单价 |  | 综合合价 | 其中
暂估价
626 | 030703007059 | 双层活动百叶风口-1200*800 | 1.名称:双层活动百叶风口 2.规格:1200*800 3.其它:未尽事项，详见招标图纸、招标文件及国家相关规范要求 | 个 | 1
627 | 030703007153 | 双层活动百叶风口-700*800 | 1.名称:双层活动百叶风口 2.规格:700*800 3.其它:未尽事项，详见招标图纸、招标文件及国家相关规范要求 | 个 | 1
628 | 030406005002 | 小型交流异步电动机检查接线 3kW以下 | 1.小型交流异步电动机检查接线 2.规格:3kW以下 3.其它:未尽事项，详见招标图纸、招标文件及国家相关规范要求 | 台 | 16
629 | 030406005003 | 小型交流异步电动机检查接线 30kW以下 | 1.小型交流异步电动机检查接线 2.规格:30kW以下 3.其它:未尽事项，详见招标图纸、招标文件及国家相关规范要求 | 台 | 1
630 | 030704002002 | 风管漏光试验、漏风试验 | 1.风管漏光试验、漏风试验 2.其它:未尽事项，详见招标图纸、招标文件及国家相关规范要求 | m2 | 321.19
通风系统合计
空调风系统
631 | 030701004002 | 卧式暗装风机盘管(3排管) FP-04 | 1.名称:卧式暗装风机盘管(3排管) FP-04 2.规格、型号:额定风量680 m3/h 额定制冷量4.325 KW 额定制热量7.22 KW 机外静压50Pa 功率52W 噪音36.5 dB(A) 3.其它:未尽事项，详见招标图纸、招标文件及国家相关规范要求 | 台 | 2
本页小计
分部分项工程和单价措施项目清单与计价表
工程名称：地下室安装工程 | [6 empty] | 第 115 页 共 193 页
序号 | 项目编码 | 项目名称 | 项目特征描述 | 计量单位 | 工程量 | 金额（元）
[6 empty] | 综合单价 |  | 综合合价 | 其中
暂估价
632 | 030701004004 | 卧式暗装风机盘管(3排管) FP-08 | 1.名称:卧式暗装风机盘管(3排管) FP-08 2.规格、型号:额定风量1360m3/h 额定制冷量7.64KW 额定制热量13.68KW 机外静压50Pa 功率132W 噪音43dB(A) 3.其它:未尽事项，详见招标图纸、招标文件及国家相关规范要求 | 台 | 1
633 | 030701004008 | 卧式暗装风机盘管(3排管) SN-28 | 1.名称:卧式暗装风机盘管(3排管) SN-28 2.规格、型号:风量540mφ/h 制冷量:2.8 kW 制热量:3.3 kW 功率:50W 机外余压:30 Pa 3.其它:未尽事项，详见招标图纸、招标文件及国家相关规范要求 | 台 | 3
634 | 030701004009 | 卧式暗装风机盘管(3排管) SN-56 | 1.名称:卧式暗装风机盘管(3排管) SN-56 2.规格、型号:风量870mφ/h 制冷量5.6kW 制热量:6.5 kW 功率:90 W 机外余压:30 Pa 3.其它:未尽事项，详见招标图纸、招标文件及国家相关规范要求 | 台 | 5
635 | 030701004010 | 卧式暗装风机盘管(3排管) SN-71 | 1.名称:卧式暗装风机盘管(3排管) SN-71 2.规格、型号:风量990 mφ/h 制冷量:7.1kW 制热量:8.5 kW 功率:100 W 机外余压:30 Pa 3.其它:未尽事项，详见招标图纸、招标文件及国家相关规范要求 | 台 | 8
636 | 030108001034 | 风机DB4000 | 1.名称:风机DB4000 2.规格、型号:按设计要求 3.其它:未尽事项，详见招标图纸、招标文件及国家相关规范要求 | 台 | 1
本页小计
分部分项工程和单价措施项目清单与计价表
工程名称：地下室安装工程 | [6 empty] | 第 116 页 共 193 页
序号 | 项目编码 | 项目名称 | 项目特征描述 | 计量单位 | 工程量 | 金额（元）
[6 empty] | 综合单价 |  | 综合合价 | 其中
暂估价
637 | 030108001035 | 新风室内机 XF-D1-2-1(配粗效过滤器) | 1.名称:新风室内机 XF-D1-2-1(配粗效过滤器) 2.规格、型号:风量4000 mφ/h 制冷量45.0kW 制冷功率1.06kW 机外余压:220 Pa 3.其它:未尽事项，详见招标图纸、招标文件及国家相关规范要求 | 台 | 1
638 | 030108001036 | 新风室内机 XF-D1-3-1(配粗效过滤器) | 1.名称:新风室内机 XF-D1-3-1(配粗效过滤器) 2.规格、型号:新风量1000mφ/h 机外余压585Pa 制冷量25.1KW 制热量27.4KW 3.其它:未尽事项，详见招标图纸、招标文件及国家相关规范要求 | 台 | 1
639 | 030703019003 | 防火软接头 | 1.名称:防火软接头 2.材质:不燃材料 3.其它:未尽事项，详见招标图纸、招标文件及国家相关规范要求 | m2 | 13.31
640 | 030702001011 | 镀锌钢板δ=0.5mm | 1.材质:镀锌钢板 2.形状:矩形 3.板材厚度:δ=0.5mm 长边长(mm) ≤450 4.接口形式:咬口 5.其它:未尽事项，详见招标图纸、招标文件及国家相关规范要求 | m2 | 78.17
641 | 030702001012 | 镀锌钢板δ=0.6mm | 1.材质:镀锌钢板 2.形状:矩形 3.板材厚度:δ=0.6mm 长边长(mm) ≤1000 4.接口形式:咬口 5.其它:未尽事项，详见招标图纸、招标文件及国家相关规范要求 | m2 | 78.99
642 | 030702001013 | 镀锌钢板δ=0.75mm | 1.材质:镀锌钢板 2.形状:矩形 3.板材厚度:δ=0.75mm 长边长(mm) ≤1000 4.接口形式:咬口 5.其它:未尽事项，详见招标图纸、招标文件及国家相关规范要求 | m2 | 47.4
本页小计
分部分项工程和单价措施项目清单与计价表
工程名称：地下室安装工程 | [6 empty] | 第 117 页 共 193 页
序号 | 项目编码 | 项目名称 | 项目特征描述 | 计量单位 | 工程量 | 金额（元）
[6 empty] | 综合单价 |  | 综合合价 | 其中
暂估价
643 | 030702001014 | 镀锌钢板δ=1.0mm | 1.材质:镀锌钢板 2.形状:矩形 3.板材厚度:δ=1.0mm 长边长(mm) ≤1250 4.接口形式:咬口 5.其它:未尽事项，详见招标图纸、招标文件及国家相关规范要求 | m2 | 23.22
644 | 030703007154 | 70℃防火阀-1300*400 | 1.名称:70℃防火阀 2.规格:1300*400 3.其它:未尽事项，详见招标图纸、招标文件及国家相关规范要求 | 个 | 1
645 | 030703007155 | 70℃防火阀-320*200 | 1.名称:70℃防火阀 2.规格:320*200 3.其它:未尽事项，详见招标图纸、招标文件及国家相关规范要求 | 个 | 3
646 | 030703007156 | 70℃防火阀-400*250 | 1.名称:70℃防火阀 2.规格:400*250 3.其它:未尽事项，详见招标图纸、招标文件及国家相关规范要求 | 个 | 1
647 | 030703007157 | 70℃防火阀-500*320 | 1.名称:70℃防火阀 2.规格:500*320 3.其它:未尽事项，详见招标图纸、招标文件及国家相关规范要求 | 个 | 2
648 | 030703007158 | 70℃防火阀-630*400 | 1.名称:70℃防火阀 2.规格:630*400 3.其它:未尽事项，详见招标图纸、招标文件及国家相关规范要求 | 个 | 1
649 | 030703007159 | 70℃防火阀-800*400 | 1.名称:70℃防火阀 2.规格:800*400 3.其它:未尽事项，详见招标图纸、招标文件及国家相关规范要求 | 个 | 1
650 | 030703001058 | 电动对开式多叶调节阀1300x400 | 1.名称:电动对开式多叶调节阀 2.规格:1300x400 3.其它:未尽事项，详见招标图纸、招标文件及国家相关规范要求 | 个 | 1
本页小计
分部分项工程和单价措施项目清单与计价表
工程名称：地下室安装工程 | [6 empty] | 第 118 页 共 193 页
序号 | 项目编码 | 项目名称 | 项目特征描述 | 计量单位 | 工程量 | 金额（元）
[6 empty] | 综合单价 |  | 综合合价 | 其中
暂估价
651 | 030703001059 | 电动对开式多叶调节阀600x200 | 1.名称:电动对开式多叶调节阀 2.规格:600x200 3.其它:未尽事项，详见招标图纸、招标文件及国家相关规范要求 | 个 | 1
652 | 030703001060 | 手动开启装置 | 1.名称:手动开启装置 2.其它:未尽事项，详见招标图纸、招标文件及国家相关规范要求 | 个 | 8
653 | 030701010001 | 初效空气过滤器 | 1.名称:初效空气过滤器 2.其它:未尽事项，详见招标图纸、招标文件及国家相关规范要求 | 台 | 1
654 | 030703001061 | 蝶阀-160*120 | 1.名称:蝶阀 2.规格:160*120 3.其它:未尽事项，详见招标图纸、招标文件及国家相关规范要求 | 个 | 3
655 | 030703001062 | 蝶阀-160*160 | 1.名称:蝶阀 2.规格:160*160 3.其它:未尽事项，详见招标图纸、招标文件及国家相关规范要求 | 个 | 1
656 | 030703001063 | 蝶阀-200*120 | 1.名称:蝶阀 2.规格:200*120 3.其它:未尽事项，详见招标图纸、招标文件及国家相关规范要求 | 个 | 1
657 | 030703001064 | 蝶阀-320*120 | 1.名称:蝶阀 2.规格:320*120 3.其它:未尽事项，详见招标图纸、招标文件及国家相关规范要求 | 个 | 2
658 | 030703001065 | 蝶阀-320*200 | 1.名称:蝶阀 2.规格:320*200 3.其它:未尽事项，详见招标图纸、招标文件及国家相关规范要求 | 个 | 5
本页小计
分部分项工程和单价措施项目清单与计价表
工程名称：地下室安装工程 | [6 empty] | 第 119 页 共 193 页
序号 | 项目编码 | 项目名称 | 项目特征描述 | 计量单位 | 工程量 | 金额（元）
[6 empty] | 综合单价 |  | 综合合价 | 其中
暂估价
659 | 030703007063 | 门绞式回风百叶(带滤网)400X350 | 1.名称:门绞式回风百叶(带滤网) 2.规格:400X350 3.其它:未尽事项，详见招标图纸、招标文件及国家相关规范要求 | 个 | 2
660 | 030703007065 | 门绞式回风百叶(带滤网)1000×350 | 1.名称:门绞式回风百叶(带滤网) 2.规格:1000×350 3.其它:未尽事项，详见招标图纸、招标文件及国家相关规范要求 | 个 | 2
661 | 030703007066 | 双层活动百页风口 250X250 | 1.名称:双层活动百页风口 2.规格:250X250 3.其它:未尽事项，详见招标图纸、招标文件及国家相关规范要求 | 个 | 1
662 | 030703007067 | 双层活动百页风口 300X300 | 1.名称:双层活动百页风口 2.规格:300X300 3.其它:未尽事项，详见招标图纸、招标文件及国家相关规范要求 | 个 | 2
663 | 030703007160 | 方形散流器300*300 | 1.名称:方形散流器 2.规格:300*300 3.其它:未尽事项，详见招标图纸、招标文件及国家相关规范要求 | 个 | 9
664 | 030703007161 | 铰式回风口 800X400 | 1.名称:铰式回风口 2.规格:800X400 3.其它:未尽事项，详见招标图纸、招标文件及国家相关规范要求 | 个 | 13
665 | 030703007162 | 铰式回风口 600X400 | 1.名称:铰式回风口 2.规格:600X400 3.其它:未尽事项，详见招标图纸、招标文件及国家相关规范要求 | 个 | 3
666 | 030703007163 | 铝合金方形散流器 300X300 | 1.名称:铝合金方形散流器 2.规格:300X300 3.其它:未尽事项，详见招标图纸、招标文件及国家相关规范要求 | 个 | 19
本页小计
分部分项工程和单价措施项目清单与计价表
工程名称：地下室安装工程 | [6 empty] | 第 120 页 共 193 页
序号 | 项目编码 | 项目名称 | 项目特征描述 | 计量单位 | 工程量 | 金额（元）
[6 empty] | 综合单价 |  | 综合合价 | 其中
暂估价
667 | 030703007164 | 铝合金方形散流器 400X400 | 1.名称:铝合金方形散流器 2.规格:400X400 3.其它:未尽事项，详见招标图纸、招标文件及国家相关规范要求 | 个 | 5
668 | 030703021007 | 消声静压箱1000X500X500(H) | 1.名称:消声静压箱 2.规格:1000X500X500(H) 3.其它:未尽事项，详见招标图纸、招标文件及国家相关规范要求 | 个 | 1
669 | 030703021008 | 消声静压箱1500X1000X500(H) | 1.名称:消声静压箱 2.规格:1500X1000X500(H) 3.其它:未尽事项，详见招标图纸、招标文件及国家相关规范要求 | 个 | 1
670 | 031208003002 | 玻璃棉保温δ=50mm | 1.绝热材料品种:玻璃棉保温 2.绝热厚度:δ=50mm 3.其它:未尽事项，详见招标图纸、招标文件及国家相关规范要求 | m2 | 231.23
671 | 030406005004 | 小型交流异步电动机检查接线 100kW以下 | 1.小型交流异步电动机检查接线 2.规格:100kW以下 3.其它:未尽事项，详见招标图纸、招标文件及国家相关规范要求 | 台 | 11
672 | 030406005005 | 小型交流异步电动机检查接线 220kW以下 | 1.小型交流异步电动机检查接线 2.规格:220kW以下 3.其它:未尽事项，详见招标图纸、招标文件及国家相关规范要求 | 台 | 5
673 | 030704002003 | 风管漏光试验、漏风试验 | 1.风管漏光试验、漏风试验 2.其它:未尽事项，详见招标图纸、招标文件及国家相关规范要求 | m2 | 231.23
空调风系统合计
空调水系统
本页小计
分部分项工程和单价措施项目清单与计价表
工程名称：地下室安装工程 | [6 empty] | 第 121 页 共 193 页
序号 | 项目编码 | 项目名称 | 项目特征描述 | 计量单位 | 工程量 | 金额（元）
[6 empty] | 综合单价 |  | 综合合价 | 其中
暂估价
674 | 030113001001 | 悬浮离心式冷水机组 R-D-1,2 | 1.名称:悬浮离心式冷水机组 R-D-1,2 2.规格、型号:制冷量1054.8 KW 功率181.9kW,380V,50Hz 3.其它:未尽事项，详见招标图纸、招标文件及国家相关规范要求 | 台 | 2
675 | 030113017001 | 模块化横流式低噪音冷却塔 CT-1-W-1~2 | 1.名称:模块化横流式低噪音冷却塔 CT-1-W-1~2 参考 2.规格、型号:流量300 m3/h 塔体扬程40.4kPa 风机功率4.0*2kw 噪声<64 dB 3.其它:未尽事项，详见招标图纸、招标文件及国家相关规范要求 | 台 | 2
676 | 030109001006 | 双吸离心式冷却水泵CHWP-D-1~3 | 1.名称:端吸式离心泵 CHWP-D-1~3 2.规格、型号:水量195m3/h 扬程320.0kPa 功率22.5kW η>=80% 3.其它:未尽事项，详见招标图纸、招标文件及国家相关规范要求 | 台 | 3
677 | 030109001007 | 端吸式离心泵 CWP-D-1~3 | 1.名称:端吸式离心泵 CWP-D-1~3 2.规格、型号:水量225m3/h 扬程280kPa 功率22.0kW η>=80% 3.其它:未尽事项，详见招标图纸、招标文件及国家相关规范要求 | 台 | 3
678 | 031006008001 | 多项水处理器 SYS-D-1~2 | 1.名称:多项水处理器 SYS-D-1~2 2.规格、型号:流量600m3/h 进出口管径D273X7 功率300W 3.其它:未尽事项，详见招标图纸、招标文件及国家相关规范要求 | 台 | 2
679 | 031006015002 | 膨胀水箱 2.0mφ(尺寸:1400X1400X1200H) | 1.名称:膨胀水箱 2.规格:2.0mφ(尺寸:1400X1400X1200H) 3.其它:未尽事项，详见招标图纸、招标文件及国家相关规范要求 | 台 | 1
本页小计
分部分项工程和单价措施项目清单与计价表
工程名称：地下室安装工程 | [6 empty] | 第 122 页 共 193 页
序号 | 项目编码 | 项目名称 | 项目特征描述 | 计量单位 | 工程量 | 金额（元）
[6 empty] | 综合单价 |  | 综合合价 | 其中
暂估价
680 | 031008012001 | 分水器 筒体直径D900mm 长度:5500mm | 1.规格:筒体直径D900mm 长度:5500mm 2.其它:未尽事项，详见招标图纸、招标文件及国家相关规范要求 | 台 | 1
681 | 031008012002 | 集水器 筒体直径D900mm长度:5500mm | 1.规格:筒体直径D900mm 长度:5500mm 2.其它:未尽事项，详见招标图纸、招标文件及国家相关规范要求 | 台 | 1
682 | 030109001008 | 冷热一体机 RH-1-6F-1、2 | 1.名称:冷热一体机 RH-1-6F-1、2 2.规格、型号:名义制冷量1464 KW 制冷名义功率347.9 KW 名义制热量1284.0 KW 制热名义功率415.3 KW 全热回收设计功率426.3 KW 3.其它:未尽事项，详见招标图纸、招标文件及国家相关规范要求 | 台 | 2
683 | 030109001009 | 冷热塔热泵(三联供)一体机 RHH-1-W-1 | 1.名称:冷热塔热泵(三联供)一体机 RHH-1-W-1 2.规格、型号:名义制冷量546.0KW 制冷名义功率129.1KW 名义制热量482.0KW 制热名义功率154.6KW 全热回收量608KW 全热回收设计功率159.0KW 3.其它:未尽事项，详见招标图纸、招标文件及国家相关规范要求 | 台 | 1
684 | 031001001005 | 热镀锌钢管DN20 | 1.安装部位:室内 2.介质:冷水 3.规格、压力等级:DN20 4.连接形式:丝接 5.压力试验及吹、洗设计要求:管道消毒、冲洗 6.其它:未尽事项，详见招标图纸、招标文件及国家相关规范要求 | m | 20.58
本页小计
分部分项工程和单价措施项目清单与计价表
工程名称：地下室安装工程 | [6 empty] | 第 123 页 共 193 页
序号 | 项目编码 | 项目名称 | 项目特征描述 | 计量单位 | 工程量 | 金额（元）
[6 empty] | 综合单价 |  | 综合合价 | 其中
暂估价
685 | 031001001007 | 热镀锌钢管DN32 | 1.安装部位:室内 2.介质:冷水 3.规格、压力等级:DN32 4.连接形式:丝接 5.压力试验及吹、洗设计要求:管道消毒、冲洗 6.其它:未尽事项，详见招标图纸、招标文件及国家相关规范要求 | m | 65.12
686 | 031001006011 | U-PVC排水管DN20 | 1.安装部位:室内 2.介质:冷凝水 3.规格、压力等级:DN20 4.连接形式:粘接 5.压力试验及吹、洗设计要求:管道消毒、冲洗 6.其它:未尽事项，详见招标图纸、招标文件及国家相关规范要求 | m | 84.51
687 | 031001006012 | U-PVC排水管DN25 | 1.安装部位:室内 2.介质:冷凝水 3.规格、压力等级:DN25 4.连接形式:粘接 5.压力试验及吹、洗设计要求:管道消毒、冲洗 6.其它:未尽事项，详见招标图纸、招标文件及国家相关规范要求 | m | 24.96
688 | 031001006013 | U-PVC排水管DN32 | 1.安装部位:室内 2.介质:冷凝水 3.规格、压力等级:DN32 4.连接形式:粘接 5.压力试验及吹、洗设计要求:管道消毒、冲洗 6.其它:未尽事项，详见招标图纸、招标文件及国家相关规范要求 | m | 12.04
本页小计
分部分项工程和单价措施项目清单与计价表
工程名称：地下室安装工程 | [6 empty] | 第 124 页 共 193 页
序号 | 项目编码 | 项目名称 | 项目特征描述 | 计量单位 | 工程量 | 金额（元）
[6 empty] | 综合单价 |  | 综合合价 | 其中
暂估价
689 | 031001004005 | 去磷无缝紫铜管Φ12.7 | 1.安装部位:室内 2.介质:冷媒 3.材质:去磷无缝紫铜管 4.规格:Φ12.7 5.连接形式:焊接 6.绝热材料品种:外带热熔不燃铝箔橡塑复合保温套管δ=20mm 7.其它:未尽事项，详见招标图纸、招标文件及国家相关规范要求 | m | 17.73
690 | 031001004006 | 去磷无缝紫铜管Φ15.88 | 1.安装部位:室内 2.介质:冷媒 3.材质:去磷无缝紫铜管 4.规格:Φ15.88 5.连接形式:焊接 6.绝热材料品种:外带热熔不燃铝箔橡塑复合保温套管δ=20mm 7.其它:未尽事项，详见招标图纸、招标文件及国家相关规范要求 | m | 51.25
691 | 031001004007 | 去磷无缝紫铜管Φ19.05 | 1.安装部位:室内 2.介质:冷媒 3.材质:去磷无缝紫铜管 4.规格:Φ19.05 5.连接形式:焊接 6.绝热材料品种:外带热熔不燃铝箔橡塑复合保温套管δ=20mm 7.其它:未尽事项，详见招标图纸、招标文件及国家相关规范要求 | m | 20.43
692 | 031001004008 | 去磷无缝紫铜管Φ22.2 | 1.安装部位:室内 2.介质:冷媒 3.材质:去磷无缝紫铜管 4.规格:Φ22.2 5.连接形式:焊接 6.绝热材料品种:外带热熔不燃铝箔橡塑复合保温套管δ=20mm 7.其它:未尽事项，详见招标图纸、招标文件及国家相关规范要求 | m | 26.9
本页小计
分部分项工程和单价措施项目清单与计价表
工程名称：地下室安装工程 | [6 empty] | 第 125 页 共 193 页
序号 | 项目编码 | 项目名称 | 项目特征描述 | 计量单位 | 工程量 | 金额（元）
[6 empty] | 综合单价 |  | 综合合价 | 其中
暂估价
693 | 031001004009 | 去磷无缝紫铜管Φ28.6 | 1.安装部位:室内 2.介质:冷媒 3.材质:去磷无缝紫铜管 4.规格:Φ28.6 5.连接形式:焊接 6.绝热材料品种:外带热熔不燃铝箔橡塑复合保温套管δ=20mm 7.其它:未尽事项，详见招标图纸、招标文件及国家相关规范要求 | m | 17.73
694 | 031001004010 | 去磷无缝紫铜管Φ38.1 | 1.安装部位:室内 2.介质:冷媒 3.材质:去磷无缝紫铜管 4.规格:Φ38.1 5.连接形式:焊接 6.绝热材料品种:外带热熔不燃铝箔橡塑复合保温套管δ=20mm 7.其它:未尽事项，详见招标图纸、招标文件及国家相关规范要求 | m | 3.21
695 | 031001004011 | 去磷无缝紫铜管Φ44.45 | 1.安装部位:室内 2.介质:冷媒 3.材质:去磷无缝紫铜管 4.规格:Φ44.45 5.连接形式:焊接 6.绝热材料品种:外带热熔不燃铝箔橡塑复合保温套管δ=20mm 7.其它:未尽事项，详见招标图纸、招标文件及国家相关规范要求 | m | 9.37
696 | 031001004012 | 去磷无缝紫铜管Φ9.52 | 1.安装部位:室内 2.介质:冷媒 3.材质:去磷无缝紫铜管 4.规格:Φ9.52 5.连接形式:焊接 6.绝热材料品种:外带热熔不燃铝箔橡塑复合保温套管δ=20mm 7.其它:未尽事项，详见招标图纸、招标文件及国家相关规范要求 | m | 86
本页小计
分部分项工程和单价措施项目清单与计价表
工程名称：地下室安装工程 | [6 empty] | 第 126 页 共 193 页
序号 | 项目编码 | 项目名称 | 项目特征描述 | 计量单位 | 工程量 | 金额（元）
[6 empty] | 综合单价 |  | 综合合价 | 其中
暂估价
697 | 031003001020 | 分支器 | 1.名称:分支器 2.规格:综合 3.其它:未尽事项，详见招标图纸、招标文件及国家相关规范要求 | 个 | 14
698 | 030503007001 | 电动二通阀(两位调节或比例积分调节)DN20 | 1.类型:电动二通阀(两位调节或比例积分调节) 2.材质:碳钢 3.规格、压力等级:DN20 4.连接形式:螺纹连接 5.其它:未尽事项，详见招标图纸、招标文件及国家相关规范要求 | 个 | 19
699 | 031003001012 | 截止阀DN20 | 1.类型:截止阀 2.材质:碳钢 3.规格、压力等级:DN20 4.连接形式:螺纹连接 5.其它:未尽事项，详见招标图纸、招标文件及国家相关规范要求 | 个 | 38
700 | 031003001014 | 金属软管DN20 | 1.类型:金属软管 2.材质:碳钢 3.规格、压力等级:DN20 4.连接形式:法兰连接 5.其它:未尽事项，详见招标图纸、招标文件及国家相关规范要求 | 个 | 38
701 | 031208004001 | 阀门保温DN50 | 1.绝热材料:难燃B级橡塑保温材料 2.绝热厚度:δ=25mm 3.阀门规格:DN50以内 4.其它:未尽事项，详见招标图纸、招标文件及国家相关规范要求 | 个 | 80
702 | 031208002001 | 管道橡塑保温δ=20mm | 1.绝热材料品种:难燃B级橡塑保温材料 2.绝热厚度:δ=20mm 3.其它:未尽事项，详见招标图纸、招标文件及国家相关规范要求 | m3 | 0.27
本页小计
分部分项工程和单价措施项目清单与计价表
工程名称：地下室安装工程 | [6 empty] | 第 127 页 共 193 页
序号 | 项目编码 | 项目名称 | 项目特征描述 | 计量单位 | 工程量 | 金额（元）
[6 empty] | 综合单价 |  | 综合合价 | 其中
暂估价
703 | 031208002002 | 管道橡塑保温δ=25mm | 1.绝热材料品种:难燃B级橡塑保温材料 2.绝热厚度:δ=25mm 3.其它:未尽事项，详见招标图纸、招标文件及国家相关规范要求 | m3 | 0.49
704 | 031208002003 | 管道橡塑保温δ=13mm | 1.绝热材料品种:难燃B级橡塑保温材料 2.绝热厚度:δ=13mm 3.其它:未尽事项，详见招标图纸、招标文件及国家相关规范要求 | m3 | 0.15
705 | 031002001007 | 管道支架 | 1.材质:型钢 2.管架形式:固定吊架 3.其它:未尽事项，详见招标图纸、招标文件及国家相关规范要求 | kg | 561.81
706 | 031201003008 | 金属结构刷油 | 1.除锈级别:轻锈 2.油漆品种:樟丹防锈漆、调和漆 3.结构类型:一般钢结构 4.涂刷遍数、漆膜厚度:除锈后刷两遍樟丹两道，灰色调和漆2道 5.其它:未尽事项，详见招标图纸、招标文件及国家相关规范要求 | kg | 561.81
707 | 031009002001 | 空调水工程系统调试 | 1.名称:空调水工程系统调试 2.其它:未尽事项，详见招标图纸、招标文件及国家相关规范要求 | 系统 | 1
空调水系统合计
地下室-暖通合计
地下室-消防报警和联动控制系统
火灾自动报警系统
708 | 030904008001 | 火警模块箱 | 1.名称:火警模块箱 2.本体及配件安装 3.其它:未尽事项，详见招标图纸、招标文件及国家相关规范要求 | 台 | 4
本页小计
分部分项工程和单价措施项目清单与计价表
工程名称：地下室安装工程 | [6 empty] | 第 128 页 共 193 页
序号 | 项目编码 | 项目名称 | 项目特征描述 | 计量单位 | 工程量 | 金额（元）
[6 empty] | 综合单价 |  | 综合合价 | 其中
暂估价
709 | 030904008002 | 模块箱 | 1.名称:模块箱 2.本体及配件安装 3.其它:未尽事项，详见招标图纸、招标文件及国家相关规范要求 | 台 | 25
710 | 030904010001 | IO探测器 | 1.名称:IO探测器 2.类型:地址式 3.安装方式:壁装 4.其它:未尽事项，详见招标图纸、招标文件及国家相关规范要求 | 台 | 4
711 | 030904001001 | 感烟探测器(地址式) | 1.名称:感烟探测器 2.类型:地址式 3.安装方式:吸顶 4.其它:未尽事项，详见招标图纸、招标文件及国家相关规范要求 | 个 | 332
712 | 030904001002 | 感温探测器(地址式) | 1.名称:感温探测器 2.类型:地址式 3.安装方式:吸顶 4.其它:未尽事项，详见招标图纸、招标文件及国家相关规范要求 | 个 | 22
713 | 030904001003 | 地址式燃气探测器 | 1.名称:地址式燃气探测器 2.安装方式:吸顶 3.其它:未尽事项，详见招标图纸、招标文件及国家相关规范要求 | 个 | 2
714 | 030904003001 | 编码型手动报警按钮 | 1.名称:编码型手动报警按钮 2.安装方式:墙上明装 3.本体及配件安装 4.其它:未尽事项，详见招标图纸、招标文件及国家相关规范要求 | 个 | 21
715 | 030904005001 | 声光报警器 | 1.名称:声光报警器 2.安装方式:墙上明装 3.本体及配件安装 4.其它:未尽事项，详见招标图纸、招标文件及国家相关规范要求 | 个 | 23
本页小计
分部分项工程和单价措施项目清单与计价表
工程名称：地下室安装工程 | [6 empty] | 第 129 页 共 193 页
序号 | 项目编码 | 项目名称 | 项目特征描述 | 计量单位 | 工程量 | 金额（元）
[6 empty] | 综合单价 |  | 综合合价 | 其中
暂估价
716 | 030904006001 | 固定消防对讲电话 | 1.名称:固定消防对讲电话 2.本体及配件安装 3.其它:未尽事项，详见招标图纸、招标文件及国家相关规范要求 | 部 | 26
717 | 030904007001 | 壁挂式扬声器(3W) | 1.名称:壁挂式扬声器(3W) 2.安装方式:壁挂式 3.本体及配件安装 4.其它:未尽事项，详见招标图纸、招标文件及国家相关规范要求 | 个 | 80
718 | 030404017055 | 防火卷帘控制箱 | 1.名称:防火卷帘控制箱 2.配电箱安装、接地、接线、调试 3.其它:未尽事项，详见招标图纸、招标文件及国家相关规范要求 | 台 | 1
719 | 030904003002 | 防火卷帘按钮 | 1.名称:防火卷帘按钮 2.安装方式:墙上明装 3.本体及配件安装 4.其它:未尽事项，详见招标图纸、招标文件及国家相关规范要求 | 个 | 1
720 | 080903019001 | 可燃气体报警控制器 | 1.名称:可燃气体报警控制器 2.规格、线制:详设计图纸及用户需求 3.本体及配件安装 4.其它:未尽事项，详见招标图纸、招标文件及国家相关规范要求 | 台 | 2
721 | 030501012001 | 液位显示器 | 1.名称:液位显示器 2.本体及配件安装 3.其它:未尽事项，详见招标图纸、招标文件及国家相关规范要求 | 个 | 2
722 | 030904008003 | 单输入单输出模块 | 1.名称:单输入单输出模块 2.本体及配件安装 3.其它:未尽事项，详见招标图纸、招标文件及国家相关规范要求 | 个 | 24
本页小计
分部分项工程和单价措施项目清单与计价表
工程名称：地下室安装工程 | [6 empty] | 第 130 页 共 193 页
序号 | 项目编码 | 项目名称 | 项目特征描述 | 计量单位 | 工程量 | 金额（元）
[6 empty] | 综合单价 |  | 综合合价 | 其中
暂估价
723 | 030904008004 | 双输入双输出模块 | 1.名称:双输入双输出模块 2.本体及配件安装 3.其它:未尽事项，详见招标图纸、招标文件及国家相关规范要求 | 个 | 1
724 | 030904008005 | 五输入单输出模块 | 1.名称:五输入单输出模块 2.本体及配件安装 3.其它:未尽事项，详见招标图纸、招标文件及国家相关规范要求 | 个 | 12
725 | 030904008006 | 八输入单输出模块 | 1.名称:八输入单输出模块 2.本体及配件安装 3.其它:未尽事项，详见招标图纸、招标文件及国家相关规范要求 | 个 | 3
726 | 030904008007 | 单输入模块 | 1.名称:单输入模块 2.本体及配件安装 3.其它:未尽事项，详见招标图纸、招标文件及国家相关规范要求 | 个 | 24
727 | 030904008008 | 中间继电器 | 1.名称:中间继电器 2.本体及配件安装 3.其它:未尽事项，详见招标图纸、招标文件及国家相关规范要求 | 个 | 2
728 | 030904008009 | 隔离器 | 1.名称:隔离器 2.本体及配件安装 3.其它:未尽事项，详见招标图纸、招标文件及国家相关规范要求 | 个 | 23
729 | 030904003003 | 消火栓按钮 | 1.名称:消火栓按钮 2.安装方式:墙上明装 3.本体及配件安装 4.其它:未尽事项，详见招标图纸、招标文件及国家相关规范要求 | 个 | 34
730 | 030411004010 | 联动总线 WDZN-RYJ-2x1.5mm2 | 1.名称:联动总线 2.配线形式:综合考虑 3.型号、规格:WDZN-RYJ-2x1.5mm2 4.材质:铜芯 5.其它:未尽事项，详见招标图纸、招标文件及国家相关规范要求 | m | 3317.22
本页小计
分部分项工程和单价措施项目清单与计价表
工程名称：地下室安装工程 | [6 empty] | 第 131 页 共 193 页
序号 | 项目编码 | 项目名称 | 项目特征描述 | 计量单位 | 工程量 | 金额（元）
[6 empty] | 综合单价 |  | 综合合价 | 其中
暂估价
731 | 030411004011 | 24V消防电源总线 WDZN-BYJ-6mm2 | 1.名称:24V消防电源总线 2.配线形式:综合考虑 3.型号、规格:WDZN-BYJ-6mm2 4.材质:铜芯 5.其它:未尽事项，详见招标图纸、招标文件及国家相关规范要求 | m | 201.73
732 | 030411004012 | 24V消防电源总线 WDZN-BYJ-4mm2 | 1.名称:24V消防电源总线 2.配线形式:综合考虑 3.型号、规格:WDZN-BYJ-4mm2 4.材质:铜芯 5.其它:未尽事项，详见招标图纸、招标文件及国家相关规范要求 | m | 2391.8
733 | 030411004013 | 电话分机线 WDZ-RYJ-4x1.5mm2 | 1.名称:电话分机线 2.配线形式:综合考虑 3.型号、规格:WDZ-RYJ-4x1.5mm2 4.材质:铜芯 5.其它:未尽事项，详见招标图纸、招标文件及国家相关规范要求 | m | 3519.68
734 | 030408002002 | 风机硬线联动控制线 WDZN-KYJ-4x1.5mm2 | 1.名称:风机硬线联动控制线 2.配线形式:综合考虑 3.型号、规格:WDZN-KYJ-4x1.5mm2 4.材质:铜芯 5.其它:未尽事项，详见招标图纸、招标文件及国家相关规范要求 | m | 3147.39
735 | 030411004014 | 广播线 WDZ-RYJ-2x2.5mm2 | 1.名称:广播线 2.配线形式:综合考虑 3.型号、规格:WDZ-RYJ-2x2.5mm2 4.材质:铜芯 5.其它:未尽事项，详见招标图纸、招标文件及国家相关规范要求 | m | 1500
本页小计
分部分项工程和单价措施项目清单与计价表
工程名称：地下室安装工程 | [6 empty] | 第 132 页 共 193 页
序号 | 项目编码 | 项目名称 | 项目特征描述 | 计量单位 | 工程量 | 金额（元）
[6 empty] | 综合单价 |  | 综合合价 | 其中
暂估价
736 | 030411004015 | 模块输入输出线 WDZN-BJY-1.5mm2 | 1.名称:模块输入输出线 2.配线形式:综合考虑 3.型号、规格:WDZN-BJY-1.5mm2 4.材质:铜芯 5.其它:未尽事项，详见招标图纸、招标文件及国家相关规范要求 | m | 43.21
737 | 030408002003 | 水位显示电缆 KVV-5x1.5mm2 | 1.名称:水位显示电缆 2.配线形式:综合考虑 3.型号、规格:KVV-5x1.5mm2 4.材质:铜芯 5.其它:未尽事项，详见招标图纸、招标文件及国家相关规范要求 | m | 243.72
738 | 030411001021 | 配管 | 1.名称:镀锌钢管 2.材质:钢制 3.规格:SC20 4.配置形式:明敷 5.其它:未尽事项，详见招标图纸、招标文件及国家相关规范要求 | m | 2500.03
739 | 030411001022 | 配管 | 1.名称:镀锌钢管 2.材质:钢制 3.规格:SC25 4.配置形式:明敷 5.其它:未尽事项，详见招标图纸、招标文件及国家相关规范要求 | m | 3807.09
740 | 030411001023 | 配管 | 1.名称:镀锌钢管 2.材质:钢制 3.规格:SC25 4.配置形式:暗敷 5.其它:未尽事项，详见招标图纸、招标文件及国家相关规范要求 | m | 331.6
741 | 030411001024 | 配管 | 1.名称:镀锌钢管 2.材质:钢制 3.规格:SC20 4.配置形式:暗敷 5.其它:未尽事项，详见招标图纸、招标文件及国家相关规范要求 | m | 1948
本页小计
分部分项工程和单价措施项目清单与计价表
工程名称：地下室安装工程 | [6 empty] | 第 133 页 共 193 页
序号 | 项目编码 | 项目名称 | 项目特征描述 | 计量单位 | 工程量 | 金额（元）
[6 empty] | 综合单价 |  | 综合合价 | 其中
暂估价
742 | 030411006006 | 接线盒 | 1.名称:接线盒 2.材质:综合考虑 3.安装形式:综合考虑 4.其它:未尽事项，详见招标图纸、招标文件及国家相关规范要求 | 个 | 508
743 | 030411002016 | 消防线槽 MR300x100 | 1.名称:消防线槽 2.规格:MR300x100 3.材质:镀锌钢板 4.线槽敷设、盖板及中间隔板等附件和配件安装 5.其它:未尽事项，详见招标图纸、招标文件及国家相关规范要求 | m | 90.18
744 | 031002003048 | 密闭套管SC100 | 1.名称:密闭套管 2.材质:钢制 3.规格:SC100 4.其它:未尽事项，详见招标图纸、招标文件及国家相关规范要求 | 个 | 8
745 | 031002003049 | 密闭套管SC25 | 1.名称:密闭套管 2.材质:钢制 3.规格:SC25 4.其它:未尽事项，详见招标图纸、招标文件及国家相关规范要求 | 个 | 58
746 | 030413001002 | 铁构件 | 1.名称:支架制作、安装 2.材质:型钢 3.规格:综合考虑 4.其它:未尽事项，详见招标图纸、招标文件及国家相关规范要求 | kg | 142.49
747 | 031201003009 | 金属结构刷油 | 1.除锈级别:轻锈 2.油漆品种:红丹防锈漆、调和漆 3.结构类型:型钢 4.涂刷遍数、漆膜厚度:红丹防锈漆2遍、调和漆2遍 5.其它:未尽事项，详见招标图纸、招标文件及国家相关规范要求 | kg | 142.49
748 | 030905001001 | 自动报警系统调试 | 1.类型:自动报警系统调试 2.其它:未尽事项，详见招标图纸、招标文件及国家相关规范要求 | 系统 | 1
本页小计
分部分项工程和单价措施项目清单与计价表
工程名称：地下室安装工程 | [6 empty] | 第 134 页 共 193 页
序号 | 项目编码 | 项目名称 | 项目特征描述 | 计量单位 | 工程量 | 金额（元）
[6 empty] | 综合单价 |  | 综合合价 | 其中
暂估价
749 | 030905001002 | 广播喇叭、音箱、通讯分机及插孔系统调试 | 1.线制:总线制 2.其它:未尽事项，详见招标图纸、招标文件及国家相关规范要求 | 系统 | 127
火灾自动报警系统合计
防火门监控系统
750 | 030904008010 | 防火门监控器(单扇) | 1.名称:防火门监控器 2.本体及配件安装 3.其它:未尽事项，详见招标图纸、招标文件及国家相关规范要求 | 个 | 4
751 | 030904008011 | 防火门监控器(双扇) | 1.名称:防火门监控器 2.本体及配件安装 3.其它:未尽事项，详见招标图纸、招标文件及国家相关规范要求 | 个 | 12
752 | 030404031003 | 门磁开关 | 1.名称:门磁开关 2.本体及配件安装 3.其它:未尽事项，详见招标图纸、招标文件及国家相关规范要求 | 个 | 16
753 | 030404031004 | 电控锁 | 1.名称:电控锁 2.本体及配件安装 3.其它:未尽事项，详见招标图纸、招标文件及国家相关规范要求 | 个 | 28
754 | 030411004016 | 防火门监控总线 WDZN-RYJ-2x1.5mm2 | 1.名称:防火门监控总线 2.配线形式:综合考虑 3.型号、规格:WDZN-RYJ-2x1.5mm2 4.材质:铜芯 5.其它:未尽事项，详见招标图纸、招标文件及国家相关规范要求 | m | 774.02
755 | 030411001025 | 配管 | 1.名称:镀锌钢管 2.材质:钢制 3.规格:SC20 4.配置形式:综合考虑 5.其它:未尽事项，详见招标图纸、招标文件及国家相关规范要求 | m | 318.52
本页小计
分部分项工程和单价措施项目清单与计价表
工程名称：地下室安装工程 | [6 empty] | 第 135 页 共 193 页
序号 | 项目编码 | 项目名称 | 项目特征描述 | 计量单位 | 工程量 | 金额（元）
[6 empty] | 综合单价 |  | 综合合价 | 其中
暂估价
756 | 030411006007 | 接线盒 | 1.名称:接线盒 2.材质:综合考虑 3.安装形式:综合考虑 4.其它:未尽事项，详见招标图纸、招标文件及国家相关规范要求 | 个 | 44
757 | 030905001003 | 防火门监控系统调试 | 1.防火门监控系统调试 2.其它:未尽事项，详见招标图纸、招标文件及国家相关规范要求 | 系统 | 1
防火门监控系统合计
电气火灾监控系统
758 | 030411004017 | 通讯总线 ZR-RVSP-2x1.5mm2 | 1.名称:通讯总线 2.配线形式:综合考虑 3.型号、规格:ZR-RVSP-2x1.5mm2 4.材质:铜芯 5.其它:未尽事项，详见招标图纸、招标文件及国家相关规范要求 | m | 563.15
759 | 030904008012 | 电气火灾监控模块 | 1.名称:电气火灾监控模块 2.本体及配件安装 3.其它:未尽事项，详见招标图纸、招标文件及国家相关规范要求 | 个 | 18
760 | 030411001026 | 配管 | 1.名称:镀锌钢管 2.材质:钢制 3.规格:SC20 4.配置形式:综合考虑 5.其它:未尽事项，详见招标图纸、招标文件及国家相关规范要求 | m | 474.15
761 | 030905001004 | 电气火灾监控系统调试 | 1.电气火灾监控系统调试 2.其它:未尽事项，详见招标图纸、招标文件及国家相关规范要求 | 系统 | 1
电气火灾监控系统合计
消防设备电源监控系统
本页小计
分部分项工程和单价措施项目清单与计价表
工程名称：地下室安装工程 | [6 empty] | 第 136 页 共 193 页
序号 | 项目编码 | 项目名称 | 项目特征描述 | 计量单位 | 工程量 | 金额（元）
[6 empty] | 综合单价 |  | 综合合价 | 其中
暂估价
762 | 030503006001 | 电压信号传感器 | 1.名称:电压信号传感器 2.型号:ZXVA 3.其它:未尽事项，详见招标图纸、招标文件及国家相关规范要求 | 支 | 26
763 | 030411004018 | 通讯总线 NH-RVS-2x1.5mm2 | 1.名称:通讯总线 2.配线形式:综合考虑 3.型号、规格:NH-RVS-2x1.5mm2 4.材质:铜芯 5.其它:未尽事项，详见招标图纸、招标文件及国家相关规范要求 | m | 497.35
764 | 030411004019 | 电源线 NH-BV-2.5mm2 | 1.名称:电源线 2.配线形式:综合考虑 3.型号、规格:NH-BV-2.5mm2 4.材质:铜芯 5.其它:未尽事项，详见招标图纸、招标文件及国家相关规范要求 | m | 1172.7
765 | 030411001027 | 配管 | 1.名称:镀锌钢管 2.材质:钢制 3.规格:SC20 4.配置形式:综合考虑 5.其它:未尽事项，详见招标图纸、招标文件及国家相关规范要求 | m | 497.35
766 | 030905001005 | 消防电源监控系统调试 | 1.消防电源监控系统调试 2.其它:未尽事项，详见招标图纸、招标文件及国家相关规范要求 | 系统 | 1
消防设备电源监控系统合计
地下室-消防报警和联动控制系统合计
地下室-抗震支架
给排水、消防水、水泵房
本页小计
分部分项工程和单价措施项目清单与计价表
工程名称：地下室安装工程 | [6 empty] | 第 137 页 共 193 页
序号 | 项目编码 | 项目名称 | 项目特征描述 | 计量单位 | 工程量 | 金额（元）
[6 empty] | 综合单价 |  | 综合合价 | 其中
暂估价
767 | 031002001008 | 侧向抗震支架 | 1.名称:侧向抗震支架 2.规格、型号:KZS-DN150-T 3.其它:未尽事项，详见招标图纸、招标文件及国家相关规范要求 | 套 | 53
768 | 031002001009 | 双向抗震支架 | 1.名称:双向抗震支架 2.规格、型号:KZS-DN150-TL 3.其它:未尽事项，详见招标图纸、招标文件及国家相关规范要求 | 套 | 57
769 | 031002001010 | 侧向抗震支架 | 1.名称:侧向抗震支架 2.规格、型号:KZS-DN200-T 3.其它:未尽事项，详见招标图纸、招标文件及国家相关规范要求 | 套 | 18
770 | 031002001011 | 双向抗震支架 | 1.名称:双向抗震支架 2.规格、型号:KZS-DN200-TL 3.其它:未尽事项，详见招标图纸、招标文件及国家相关规范要求 | 套 | 20
771 | 031002001012 | 侧向抗震支架 | 1.名称:侧向抗震支架 2.规格、型号:KZS-DN65-T 3.其它:未尽事项，详见招标图纸、招标文件及国家相关规范要求 | 套 | 49
772 | 031002001013 | 双向抗震支架 | 1.名称:双向抗震支架 2.规格、型号:KZS-DN65-TL 3.其它:未尽事项，详见招标图纸、招标文件及国家相关规范要求 | 套 | 52
773 | 031002001014 | 双向抗震支架 | 1.名称:双向抗震支架 2.规格、型号:KZS-DB65-TL 3.其它:未尽事项，详见招标图纸、招标文件及国家相关规范要求 | 套 | 1
774 | 031002001015 | 侧向抗震支架 | 1.名称:侧向抗震支架 2.规格、型号:KZS-DN80-T 3.其它:未尽事项，详见招标图纸、招标文件及国家相关规范要求 | 套 | 5
本页小计
分部分项工程和单价措施项目清单与计价表
工程名称：地下室安装工程 | [6 empty] | 第 138 页 共 193 页
序号 | 项目编码 | 项目名称 | 项目特征描述 | 计量单位 | 工程量 | 金额（元）
[6 empty] | 综合单价 |  | 综合合价 | 其中
暂估价
775 | 031002001016 | 双向抗震支架 | 1.名称:双向抗震支架 2.规格、型号:KZS-DN80-TL 3.其它:未尽事项，详见招标图纸、招标文件及国家相关规范要求 | 套 | 6
776 | 031002001017 | 侧向抗震支架 | 1.名称:侧向抗震支架 2.规格、型号:KZS-DN100-T 3.其它:未尽事项，详见招标图纸、招标文件及国家相关规范要求 | 套 | 9
777 | 031002001018 | 双向抗震支架 | 1.名称:双向抗震支架 2.规格、型号:KZS-DN100-TL 3.其它:未尽事项，详见招标图纸、招标文件及国家相关规范要求 | 套 | 8
778 | 031002001019 | 双向抗震支架 | 1.名称:双向抗震支架 2.规格、型号:KZS-150-TL 3.其它:未尽事项，详见招标图纸、招标文件及国家相关规范要求 | 套 | 1
779 | 031002001020 | 侧向抗震支架 | 1.名称:侧向抗震支架 2.规格、型号:KZS-DN350-T 3.其它:未尽事项，详见招标图纸、招标文件及国家相关规范要求 | 套 | 1
780 | 031002001021 | 侧向抗震支架 | 1.名称:侧向抗震支架 2.规格、型号:KZ-ZH2-T 3.其它:未尽事项，详见招标图纸、招标文件及国家相关规范要求 | 套 | 14
781 | 031002001022 | 双向抗震支架 | 1.名称:双向抗震支架 2.规格、型号:KZ-ZH2-TL 3.其它:未尽事项，详见招标图纸、招标文件及国家相关规范要求 | 套 | 15
782 | 031002001023 | 双向抗震支架 | 1.名称:双向抗震支架 2.规格、型号:KZS-ZH2-TL 3.其它:未尽事项，详见招标图纸、招标文件及国家相关规范要求 | 套 | 1
本页小计
分部分项工程和单价措施项目清单与计价表
工程名称：地下室安装工程 | [6 empty] | 第 139 页 共 193 页
序号 | 项目编码 | 项目名称 | 项目特征描述 | 计量单位 | 工程量 | 金额（元）
[6 empty] | 综合单价 |  | 综合合价 | 其中
暂估价
783 | 031002001024 | 侧向抗震支架 | 1.名称:侧向抗震支架 2.规格、型号:KZ-ZH3-T 3.其它:未尽事项，详见招标图纸、招标文件及国家相关规范要求 | 套 | 8
784 | 031002001025 | 双向抗震支架 | 1.名称:双向抗震支架 2.规格、型号:KZ-ZH3-TL 3.其它:未尽事项，详见招标图纸、招标文件及国家相关规范要求 | 套 | 9
785 | 031002001026 | 侧向抗震支架 | 1.名称:侧向抗震支架 2.规格、型号:KZ-ZH4-T 3.其它:未尽事项，详见招标图纸、招标文件及国家相关规范要求 | 套 | 2
786 | 031002001027 | 双向抗震支架 | 1.名称:双向抗震支架 2.规格、型号:KZ-ZH4-TL 3.其它:未尽事项，详见招标图纸、招标文件及国家相关规范要求 | 套 | 1
787 | 031002001028 | 侧向抗震支架 | 1.名称:侧向抗震支架 2.规格、型号:KZ-ZH5-T 3.其它:未尽事项，详见招标图纸、招标文件及国家相关规范要求 | 套 | 2
788 | 031002001029 | 双向抗震支架 | 1.名称:双向抗震支架 2.规格、型号:KZ-ZH5-TL 3.其它:未尽事项，详见招标图纸、招标文件及国家相关规范要求 | 套 | 1
给排水、消防水、水泵房合计
桥架
789 | 031002001030 | 侧向抗震支架 | 1.名称:侧向抗震支架 2.规格、型号:KZQ-300-T 3.其它:未尽事项，详见招标图纸、招标文件及国家相关规范要求 | 套 | 7
790 | 031002001031 | 双向抗震支架 | 1.名称:双向抗震支架 2.规格、型号:KZQ-300-TL 3.其它:未尽事项，详见招标图纸、招标文件及国家相关规范要求 | 套 | 6
本页小计
分部分项工程和单价措施项目清单与计价表
工程名称：地下室安装工程 | [6 empty] | 第 140 页 共 193 页
序号 | 项目编码 | 项目名称 | 项目特征描述 | 计量单位 | 工程量 | 金额（元）
[6 empty] | 综合单价 |  | 综合合价 | 其中
暂估价
桥架合计
暖通风管
791 | 031002001032 | 侧向抗震支架 | 1.名称:侧向抗震支架 2.规格、型号:KZF-1000*400-T 3.其它:未尽事项，详见招标图纸、招标文件及国家相关规范要求 | 套 | 2
792 | 031002001033 | 双向抗震支架 | 1.名称:双向抗震支架 2.规格、型号:KZF-1000*400-TL 3.其它:未尽事项，详见招标图纸、招标文件及国家相关规范要求 | 套 | 4
793 | 031002001034 | 双向抗震支架 | 1.名称:双向抗震支架 2.规格、型号:KZF-1000*630-TL 3.其它:未尽事项，详见招标图纸、招标文件及国家相关规范要求 | 套 | 1
794 | 031002001035 | 侧向抗震支架 | 1.名称:侧向抗震支架 2.规格、型号:KZF-1250*400-T 3.其它:未尽事项，详见招标图纸、招标文件及国家相关规范要求 | 套 | 7
795 | 031002001036 | 双向抗震支架 | 1.名称:双向抗震支架 2.规格、型号:KZF-1250*400-TL 3.其它:未尽事项，详见招标图纸、招标文件及国家相关规范要求 | 套 | 2
796 | 031002001037 | 侧向抗震支架 | 1.名称:侧向抗震支架 2.规格、型号:KZF-1250*500-T 3.其它:未尽事项，详见招标图纸、招标文件及国家相关规范要求 | 套 | 2
797 | 031002001038 | 双向抗震支架 | 1.名称:双向抗震支架 2.规格、型号:KZF-1250*500-TL 3.其它:未尽事项，详见招标图纸、招标文件及国家相关规范要求 | 套 | 1
本页小计
分部分项工程和单价措施项目清单与计价表
工程名称：地下室安装工程 | [6 empty] | 第 141 页 共 193 页
序号 | 项目编码 | 项目名称 | 项目特征描述 | 计量单位 | 工程量 | 金额（元）
[6 empty] | 综合单价 |  | 综合合价 | 其中
暂估价
798 | 031002001039 | 侧向抗震支架 | 1.名称:侧向抗震支架 2.规格、型号:KZF-1250*800-T 3.其它:未尽事项，详见招标图纸、招标文件及国家相关规范要求 | 套 | 1
799 | 031002001040 | 侧向抗震支架 | 1.名称:侧向抗震支架 2.规格、型号:KZF-1600*400-T 3.其它:未尽事项，详见招标图纸、招标文件及国家相关规范要求 | 套 | 4
800 | 031002001041 | 双向抗震支架 | 1.名称:双向抗震支架 2.规格、型号:KZF-1600*400-TL 3.其它:未尽事项，详见招标图纸、招标文件及国家相关规范要求 | 套 | 3
801 | 031002001042 | 侧向抗震支架 | 1.名称:侧向抗震支架 2.规格、型号:KZF-2000*400-T 3.其它:未尽事项，详见招标图纸、招标文件及国家相关规范要求 | 套 | 5
802 | 031002001043 | 侧向抗震支架 | 1.名称:侧向抗震支架 2.规格、型号:KZF-2000*400-TL 3.其它:未尽事项，详见招标图纸、招标文件及国家相关规范要求 | 套 | 5
803 | 031002001044 | 侧向抗震支架 | 1.名称:侧向抗震支架 2.规格、型号:KZF-400*160-T 3.其它:未尽事项，详见招标图纸、招标文件及国家相关规范要求 | 套 | 1
804 | 031002001045 | 双向抗震支架 | 1.名称:双向抗震支架 2.规格、型号:KZF-400*200-TL 3.其它:未尽事项，详见招标图纸、招标文件及国家相关规范要求 | 套 | 1
本页小计
分部分项工程和单价措施项目清单与计价表
工程名称：地下室安装工程 | [6 empty] | 第 142 页 共 193 页
序号 | 项目编码 | 项目名称 | 项目特征描述 | 计量单位 | 工程量 | 金额（元）
[6 empty] | 综合单价 |  | 综合合价 | 其中
暂估价
805 | 031002001046 | 侧向抗震支架 | 1.名称:侧向抗震支架 2.规格、型号:KZF-630*160-T 3.其它:未尽事项，详见招标图纸、招标文件及国家相关规范要求 | 套 | 1
806 | 031002001047 | 侧向抗震支架 | 1.名称:侧向抗震支架 2.规格、型号:KZF-630*250-T 3.其它:未尽事项，详见招标图纸、招标文件及国家相关规范要求 | 套 | 5
807 | 031002001048 | 双向抗震支架 | 1.名称:双向抗震支架 2.规格、型号:KZF-630*250-TL 3.其它:未尽事项，详见招标图纸、招标文件及国家相关规范要求 | 套 | 3
808 | 031002001049 | 侧向抗震支架 | 1.名称:侧向抗震支架 2.规格、型号:KZF-630*320-T 3.其它:未尽事项，详见招标图纸、招标文件及国家相关规范要求 | 套 | 5
809 | 031002001050 | 双向抗震支架 | 1.名称:双向抗震支架 2.规格、型号:KZF-630*320-TL 3.其它:未尽事项，详见招标图纸、招标文件及国家相关规范要求 | 套 | 3
810 | 031002001051 | 侧向抗震支架 | 1.名称:侧向抗震支架 2.规格、型号:KZF-800*320-T 3.其它:未尽事项，详见招标图纸、招标文件及国家相关规范要求 | 套 | 7
811 | 031002001052 | 双向抗震支架 | 1.名称:双向抗震支架 2.规格、型号:KZF-800*320-TL 3.其它:未尽事项，详见招标图纸、招标文件及国家相关规范要求 | 套 | 12
本页小计
分部分项工程和单价措施项目清单与计价表
工程名称：地下室安装工程 | [6 empty] | 第 143 页 共 193 页
序号 | 项目编码 | 项目名称 | 项目特征描述 | 计量单位 | 工程量 | 金额（元）
[6 empty] | 综合单价 |  | 综合合价 | 其中
暂估价
812 | 031002001053 | 双向抗震支架 | 1.名称:双向抗震支架 2.规格、型号:KZF-800*400-TL 3.其它:未尽事项，详见招标图纸、招标文件及国家相关规范要求 | 套 | 1
813 | 031002001054 | 双向抗震支架 | 1.名称:双向抗震支架 2.规格、型号:KZF-SFJ-TL 3.其它:未尽事项，详见招标图纸、招标文件及国家相关规范要求 | 套 | 6
暖通风管合计
地下室-抗震支架合计
人防安装工程
人防电气
814 | 030404004001 | 低压开关柜（屏） | 1.名称:低压开配电柜 2.型号:1FDk1/GGD 3.规格:详按设计图纸 4.基础槽钢制作安装 5.防火泥堵洞 6.接地 7.其它:未尽事项，详见招标图纸、招标文件及国家相关规范要求 | 台 | 1
815 | 030404004002 | 低压开关柜（屏） | 1.名称:低压开配电柜 2.型号:1FDk2 3.规格:详按设计图纸 4.基础槽钢制作安装 5.防火泥堵洞 6.接地 7.其它:未尽事项，详见招标图纸、招标文件及国家相关规范要求 | 台 | 1
816 | 030404004003 | 低压开关柜（屏） | 1.名称:低压开配电柜 2.型号:1FDk3 3.规格:详按设计图纸 4.基础槽钢制作安装 5.防火泥堵洞 6.接地 7.其它:未尽事项，详见招标图纸、招标文件及国家相关规范要求 | 台 | 1
本页小计
分部分项工程和单价措施项目清单与计价表
工程名称：地下室安装工程 | [6 empty] | 第 144 页 共 193 页
序号 | 项目编码 | 项目名称 | 项目特征描述 | 计量单位 | 工程量 | 金额（元）
[6 empty] | 综合单价 |  | 综合合价 | 其中
暂估价
817 | 030404004004 | 低压开关柜（屏） | 1.名称:低压开配电柜 2.型号:1FDk4/GGD 3.规格:详按设计图纸 4.基础槽钢制作安装 5.防火泥堵洞 6.接地 7.其它:未尽事项，详见招标图纸、招标文件及国家相关规范要求 | 台 | 1
818 | 030404004005 | 低压开关柜（屏） | 1.名称:低压开配电柜 2.型号:1FDk5 3.规格:详按设计图纸 4.基础槽钢制作安装 5.防火泥堵洞 6.接地 7.其它:未尽事项，详见招标图纸、招标文件及国家相关规范要求 | 台 | 1
819 | 030404004006 | 低压开关柜（屏） | 1.名称:低压开配电柜 2.型号:1FDk6 3.规格:详按设计图纸 4.基础槽钢制作安装 5.防火泥堵洞 6.接地 7.其它:未尽事项，详见招标图纸、招标文件及国家相关规范要求 | 台 | 1
820 | 030404004007 | 低压开关柜（屏） | 1.名称:低压开配电柜 2.型号:1FDk7/GGD 3.规格:详按设计图纸 4.基础槽钢制作安装 5.防火泥堵洞 6.接地 7.其它:未尽事项，详见招标图纸、招标文件及国家相关规范要求 | 台 | 1
821 | 030404017056 | 配电箱 RAT1~RAT2 | 1.名称:配电箱 2.型号:RAT1~RAT2 3.配电箱安装、接地、接线、调试 4.其它:未尽事项，详见招标图纸、招标文件及国家相关规范要求 | 台 | 2
本页小计
分部分项工程和单价措施项目清单与计价表
工程名称：地下室安装工程 | [6 empty] | 第 145 页 共 193 页
序号 | 项目编码 | 项目名称 | 项目特征描述 | 计量单位 | 工程量 | 金额（元）
[6 empty] | 综合单价 |  | 综合合价 | 其中
暂估价
822 | 030404017057 | 配电箱 RXX1~RXX2 | 1.名称:配电箱 2.型号:RXX1~RXX2 3.配电箱安装、接地、接线、调试 4.其它:未尽事项，详见招标图纸、招标文件及国家相关规范要求 | 台 | 2
823 | 030404017058 | 配电箱 RSX11 | 1.名称:配电箱 2.型号:RSX11 3.配电箱安装、接地、接线、调试 4.其它:未尽事项，详见招标图纸、招标文件及国家相关规范要求 | 台 | 1
824 | 030404017059 | 配电箱 RSX21 | 1.名称:配电箱 2.型号:RSX21 3.配电箱安装、接地、接线、调试 4.其它:未尽事项，详见招标图纸、招标文件及国家相关规范要求 | 台 | 1
825 | 030404017060 | 配电箱 RKT | 1.名称:配电箱 2.型号:RKT 3.配电箱安装、接地、接线、调试 4.其它:未尽事项，详见招标图纸、招标文件及国家相关规范要求 | 台 | 1
826 | 030404017061 | 配电箱 通风信号箱 | 1.名称:配电箱 2.型号:通风信号箱 3.配电箱安装、接地、接线、调试 4.其它:未尽事项，详见招标图纸、招标文件及国家相关规范要求 | 台 | 1
827 | 030404017062 | 配电箱 电话分线箱 | 1.名称:配电箱 2.型号:电话分线箱 3.配电箱安装、接地、接线、调试 4.其它:未尽事项，详见招标图纸、招标文件及国家相关规范要求 | 台 | 1
本页小计
分部分项工程和单价措施项目清单与计价表
工程名称：地下室安装工程 | [6 empty] | 第 146 页 共 193 页
序号 | 项目编码 | 项目名称 | 项目特征描述 | 计量单位 | 工程量 | 金额（元）
[6 empty] | 综合单价 |  | 综合合价 | 其中
暂估价
828 | 030404031005 | 抗爆门铃按钮 | 1.名称:抗爆门铃按钮 2.其它:未尽事项，详见招标图纸、招标文件及国家相关规范要求 | 个 | 4
829 | 030404031006 | 门铃 | 1.名称:门铃 2.其它:未尽事项，详见招标图纸、招标文件及国家相关规范要求 | 个 | 4
830 | 030408006011 | 电力电缆头 | 1.名称:电力电缆终端头 2.规格、型号:16mm2以下 3.材质、类型:铜芯,户内干包式 4.电压等级(kV):1kV以下 5.其它:未尽事项，详见招标图纸、招标文件及国家相关规范要求 | 个 | 2
831 | 030408006012 | 电力电缆头 | 1.名称:电力电缆终端头 2.规格、型号:35mm2以下 3.材质、类型:铜芯,户内干包式 4.电压等级(kV):1kV以下 5.其它:未尽事项，详见招标图纸、招标文件及国家相关规范要求 | 个 | 6
832 | 030408006013 | 电力电缆头 | 1.名称:电力电缆终端头 2.规格、型号:70mm2以下 3.材质、类型:铜芯,户内干包式 4.电压等级(kV):1kV以下 5.其它:未尽事项，详见招标图纸、招标文件及国家相关规范要求 | 个 | 8
833 | 030408006014 | 电力电缆头 | 1.名称:电力电缆终端头 2.规格、型号:120mm2以下 3.材质、类型:铜芯,户内干包式 4.电压等级(kV):1kV以下 5.其它:未尽事项，详见招标图纸、招标文件及国家相关规范要求 | 个 | 2
本页小计
分部分项工程和单价措施项目清单与计价表
工程名称：地下室安装工程 | [6 empty] | 第 147 页 共 193 页
序号 | 项目编码 | 项目名称 | 项目特征描述 | 计量单位 | 工程量 | 金额（元）
[6 empty] | 综合单价 |  | 综合合价 | 其中
暂估价
834 | 030408006015 | 电力电缆头 | 1.名称:电力电缆终端头 2.规格、型号:185mm2以下 3.材质、类型:铜芯,户内干包式 4.电压等级(kV):1kV以下 5.其它:未尽事项，详见招标图纸、招标文件及国家相关规范要求 | 个 | 14
835 | 030409008004 | 压铜接线端子 | 1.名称:压铜接线端子 2.规格、型号:16mm2以下 3.其它:未尽事项，详见招标图纸、招标文件及国家相关规范要求 | 个 | 50
836 | 030408001051 | 电力电缆 | 1.名称:电力电缆 2.型号:WDZ-YJY 3.规格:4x185+1x95mm2 4.材质:铜芯 5.敷设方式、部位:管内敷设或槽内敷设 6.电压等级(kV):0.6/1kV 7.其它:未尽事项，详见招标图纸、招标文件及国家相关规范要求 | m | 83.53
837 | 030408001052 | 电力电缆 | 1.名称:电力电缆 2.型号:WDZ-YJY 3.规格:4x150+1x95mm2 4.材质:铜芯 5.敷设方式、部位:管内敷设或槽内敷设 6.电压等级(kV):0.6/1kV 7.其它:未尽事项，详见招标图纸、招标文件及国家相关规范要求 | m | 71.49
838 | 030408001053 | 电力电缆 | 1.名称:电力电缆 2.型号:WDZ-YJY 3.规格:3x120+2x70mm2 4.材质:铜芯 5.敷设方式、部位:管内敷设或槽内敷设 6.电压等级(kV):0.6/1kV 7.其它:未尽事项，详见招标图纸、招标文件及国家相关规范要求 | m | 19.11
本页小计
分部分项工程和单价措施项目清单与计价表
工程名称：地下室安装工程 | [6 empty] | 第 148 页 共 193 页
序号 | 项目编码 | 项目名称 | 项目特征描述 | 计量单位 | 工程量 | 金额（元）
[6 empty] | 综合单价 |  | 综合合价 | 其中
暂估价
839 | 030408001054 | 电力电缆 | 1.名称:电力电缆 2.型号:WDZ-YJY 3.规格:3x70+2x35mm2 4.材质:铜芯 5.敷设方式、部位:管内敷设或槽内敷设 6.电压等级(kV):0.6/1kV 7.其它:未尽事项，详见招标图纸、招标文件及国家相关规范要求 | m | 16.9
840 | 030408001055 | 电力电缆 | 1.名称:电力电缆 2.型号:WDZ-YJY 3.规格:4x50+1x25mm2 4.材质:铜芯 5.敷设方式、部位:管内敷设或槽内敷设 6.电压等级(kV):0.6/1kV 7.其它:未尽事项，详见招标图纸、招标文件及国家相关规范要求 | m | 145.98
841 | 030408001056 | 电力电缆 | 1.名称:电力电缆 2.型号:WDZ-YJY 3.规格:4x35+1x16mm2 4.材质:铜芯 5.敷设方式、部位:管内敷设或槽内敷设 6.电压等级(kV):0.6/1kV 7.其它:未尽事项，详见招标图纸、招标文件及国家相关规范要求 | m | 76.91
842 | 030408001057 | 电力电缆 | 1.名称:电力电缆 2.型号:WDZ-YJY 3.规格:3x25+2x16mm2 4.材质:铜芯 5.敷设方式、部位:管内敷设或槽内敷设 6.电压等级(kV):0.6/1kV 7.其它:未尽事项，详见招标图纸、招标文件及国家相关规范要求 | m | 71.56
本页小计
分部分项工程和单价措施项目清单与计价表
工程名称：地下室安装工程 | [6 empty] | 第 149 页 共 193 页
序号 | 项目编码 | 项目名称 | 项目特征描述 | 计量单位 | 工程量 | 金额（元）
[6 empty] | 综合单价 |  | 综合合价 | 其中
暂估价
843 | 030408001058 | 电力电缆 | 1.名称:电力电缆 2.型号:WDZ-YJY 3.规格:5x16mm2 4.材质:铜芯 5.敷设方式、部位:管内敷设或槽内敷设 6.电压等级(kV):0.6/1kV 7.其它:未尽事项，详见招标图纸、招标文件及国家相关规范要求 | m | 38.46
844 | 030408001059 | 电力电缆 | 1.名称:电力电缆 2.型号:WDZ-YJY 3.规格:5x10mm2 4.材质:铜芯 5.敷设方式、部位:管内敷设或槽内敷设 6.电压等级(kV):0.6/1kV 7.其它:未尽事项，详见招标图纸、招标文件及国家相关规范要求 | m | 200.68
845 | 030408001060 | 电力电缆 | 1.名称:电力电缆 2.型号:WDZ-YJY 3.规格:5x6mm2 4.材质:铜芯 5.敷设方式、部位:管内敷设或槽内敷设 6.电压等级(kV):0.6/1kV 7.其它:未尽事项，详见招标图纸、招标文件及国家相关规范要求 | m | 251.21
846 | 030408001061 | 电力电缆 | 1.名称:电力电缆 2.型号:WDZ-YJY 3.规格:5x4mm2 4.材质:铜芯 5.敷设方式、部位:管内敷设或槽内敷设 6.电压等级(kV):0.6/1kV 7.其它:未尽事项，详见招标图纸、招标文件及国家相关规范要求 | m | 407.54
本页小计
分部分项工程和单价措施项目清单与计价表
工程名称：地下室安装工程 | [6 empty] | 第 150 页 共 193 页
序号 | 项目编码 | 项目名称 | 项目特征描述 | 计量单位 | 工程量 | 金额（元）
[6 empty] | 综合单价 |  | 综合合价 | 其中
暂估价
847 | 030408001062 | 电力电缆 | 1.名称:电力电缆 2.型号:WDZN-YJY 3.规格:5x6mm2 4.材质:铜芯 5.敷设方式、部位:管内敷设或槽内敷设 6.电压等级(kV):0.6/1kV 7.其它:未尽事项，详见招标图纸、招标文件及国家相关规范要求 | m | 61.53
848 | 030411004020 | 配线 | 1.名称:绝缘电线 2.配线形式:管内穿线 3.型号:WDZ-BYJ 4.规格:10mm2 5.材质:铜芯 6.其它:未尽事项，详见招标图纸、招标文件及国家相关规范要求 | m | 963.02
849 | 030411001028 | 配管 | 1.名称:镀锌钢管 2.材质:钢制 3.规格:SC25 4.配置形式:明敷 5.其它:未尽事项，详见招标图纸、招标文件及国家相关规范要求 | m | 63.09
850 | 030411001029 | 配管 | 1.名称:镀锌钢管 2.材质:钢制 3.规格:SC32 4.配置形式:明敷 5.其它:未尽事项，详见招标图纸、招标文件及国家相关规范要求 | m | 140.38
851 | 030411001030 | 配管 | 1.名称:镀锌钢管 2.材质:钢制 3.规格:SC40 4.配置形式:明敷 5.其它:未尽事项，详见招标图纸、招标文件及国家相关规范要求 | m | 30
本页小计
分部分项工程和单价措施项目清单与计价表
工程名称：地下室安装工程 | [6 empty] | 第 151 页 共 193 页
序号 | 项目编码 | 项目名称 | 项目特征描述 | 计量单位 | 工程量 | 金额（元）
[6 empty] | 综合单价 |  | 综合合价 | 其中
暂估价
852 | 030411001031 | 配管 | 1.名称:镀锌钢管 2.材质:钢制 3.规格:SC50 4.配置形式:明敷 5.其它:未尽事项，详见招标图纸、招标文件及国家相关规范要求 | m | 64.8
853 | 030411001032 | 配管 | 1.名称:镀锌钢管 2.材质:钢制 3.规格:SC70 4.配置形式:明敷 5.其它:未尽事项，详见招标图纸、招标文件及国家相关规范要求 | m | 17.55
854 | 030411001033 | 配管 | 1.名称:镀锌钢管 2.材质:钢制 3.规格:SC80 4.配置形式:明敷 5.其它:未尽事项，详见招标图纸、招标文件及国家相关规范要求 | m | 8.32
855 | 030411001034 | 配管 | 1.名称:镀锌钢管 2.材质:钢制 3.规格:SC100 4.配置形式:明敷 5.其它:未尽事项，详见招标图纸、招标文件及国家相关规范要求 | m | 33.06
856 | 030411001035 | 配管 | 1.名称:镀锌钢管 2.材质:钢制 3.规格:SC150 4.配置形式:明敷 5.其它:未尽事项，详见招标图纸、招标文件及国家相关规范要求 | m | 4.04
857 | 030411001036 | 配管 | 1.名称:刚性难燃管 2.材质:塑料 3.规格:PC20 4.配置形式:暗敷 5.其它:未尽事项，详见招标图纸、招标文件及国家相关规范要求 | m | 27.61
本页小计
分部分项工程和单价措施项目清单与计价表
工程名称：地下室安装工程 | [6 empty] | 第 152 页 共 193 页
序号 | 项目编码 | 项目名称 | 项目特征描述 | 计量单位 | 工程量 | 金额（元）
[6 empty] | 综合单价 |  | 综合合价 | 其中
暂估价
858 | 030411002017 | 普通桥架 | 1.名称:金属桥架 2.材质:钢质 3.规格:CT100mmx100mm 4.接地方式:按设计要求 5.其它:未尽事项，详见招标图纸、招标文件及国家相关规范要求 | m | 9.15
859 | 030411002018 | 普通桥架 | 1.名称:金属桥架 2.材质:钢质 3.规格:CT200mmx100mm 4.接地方式:按设计要求 5.其它:未尽事项，详见招标图纸、招标文件及国家相关规范要求 | m | 222.8
860 | 030411002019 | 普通桥架 | 1.名称:金属桥架 2.材质:钢质 3.规格:CT300mmx100mm 4.接地方式:按设计要求 5.其它:未尽事项，详见招标图纸、招标文件及国家相关规范要求 | m | 49.63
861 | 030411002020 | 消防桥架 | 1.名称:消防桥架 2.材质:钢质 3.规格:CT200mmx100mm 4.接地方式:按设计要求 5.其它:未尽事项，详见招标图纸、招标文件及国家相关规范要求 | m | 79.49
862 | 030411002021 | 消防桥架 | 1.名称:消防桥架 2.材质:钢质 3.规格:CT300mmx100mm 4.接地方式:按设计要求 5.其它:未尽事项，详见招标图纸、招标文件及国家相关规范要求 | m | 23.48
863 | 030411002022 | 消防桥架 | 1.名称:消防桥架 2.材质:钢质 3.规格:CT400mmx100mm 4.接地方式:按设计要求 5.其它:未尽事项，详见招标图纸、招标文件及国家相关规范要求 | m | 45.24
本页小计
分部分项工程和单价措施项目清单与计价表
工程名称：地下室安装工程 | [6 empty] | 第 153 页 共 193 页
序号 | 项目编码 | 项目名称 | 项目特征描述 | 计量单位 | 工程量 | 金额（元）
[6 empty] | 综合单价 |  | 综合合价 | 其中
暂估价
864 | 030413001003 | 铁构件 | 1.名称:支架制作、安装 2.材质:型钢 3.规格:综合考虑 4.其它:未尽事项，详见招标图纸、招标文件及国家相关规范要求 | kg | 1301.13
865 | 031201003010 | 金属结构刷油 | 1.除锈级别:轻锈 2.油漆品种:红丹防锈漆、调和漆 3.结构类型:型钢 4.涂刷遍数、漆膜厚度:红丹防锈漆2遍、调和漆2遍 5.其它:未尽事项，详见招标图纸、招标文件及国家相关规范要求 | kg | 1301.13
866 | 030411006008 | 接线盒 | 1.名称:接线盒 2.材质:综合考虑 3.安装形式:综合考虑 4.其它:未尽事项，详见招标图纸、招标文件及国家相关规范要求 | 个 | 31
867 | 031002003050 | 密闭套管SC32 | 1.名称:密闭套管 2.材质:钢制 3.规格:SC32 4.其它:未尽事项，详见招标图纸、招标文件及国家相关规范要求 | 个 | 6
868 | 031002003051 | 密闭套管SC40 | 1.名称:密闭套管 2.材质:钢制 3.规格:SC40 4.其它:未尽事项，详见招标图纸、招标文件及国家相关规范要求 | 个 | 18
869 | 031002003052 | 密闭套管SC50 | 1.名称:密闭套管 2.材质:钢制 3.规格:SC50 4.其它:未尽事项，详见招标图纸、招标文件及国家相关规范要求 | 个 | 2
870 | 031002003053 | 密闭套管SC70 | 1.名称:密闭套管 2.材质:钢制 3.规格:SC70 4.其它:未尽事项，详见招标图纸、招标文件及国家相关规范要求 | 个 | 4
本页小计
分部分项工程和单价措施项目清单与计价表
工程名称：地下室安装工程 | [6 empty] | 第 154 页 共 193 页
序号 | 项目编码 | 项目名称 | 项目特征描述 | 计量单位 | 工程量 | 金额（元）
[6 empty] | 综合单价 |  | 综合合价 | 其中
暂估价
871 | 031002003054 | 密闭套管SC80 | 1.名称:密闭套管 2.材质:钢制 3.规格:SC80 4.其它:未尽事项，详见招标图纸、招标文件及国家相关规范要求 | 个 | 18
872 | 031002003055 | 密闭套管SC100 | 1.名称:密闭套管 2.材质:钢制 3.规格:SC100 4.其它:未尽事项，详见招标图纸、招标文件及国家相关规范要求 | 个 | 10
873 | 031002003056 | 密闭套管φ65mm | 1.名称、类型:密闭套管 2.材质:钢制 3.规格:φ65mm 4.其它:未尽事项，详见招标图纸、招标文件及国家相关规范要求 | 个 | 2
874 | 031002003057 | 密闭套管φ100mm | 1.名称、类型:密闭套管 2.材质:钢制 3.规格:φ100mm 4.其它:未尽事项，详见招标图纸、招标文件及国家相关规范要求 | 个 | 1
875 | 031002003058 | 穿墙套管SC20 | 1.名称、类型:穿墙套管 2.材质:钢制 3.过管规格:SC20 4.其它:未尽事项，详见招标图纸、招标文件及国家相关规范要求 | 个 | 3
876 | 031002003059 | 穿墙套管SC25 | 1.名称、类型:穿墙套管 2.材质:钢制 3.过管规格:SC25 4.其它:未尽事项，详见招标图纸、招标文件及国家相关规范要求 | 个 | 17
877 | 031002003060 | 穿墙套管SC32 | 1.名称、类型:穿墙套管 2.材质:钢制 3.过管规格:SC32 4.其它:未尽事项，详见招标图纸、招标文件及国家相关规范要求 | 个 | 4
本页小计
分部分项工程和单价措施项目清单与计价表
工程名称：地下室安装工程 | [6 empty] | 第 155 页 共 193 页
序号 | 项目编码 | 项目名称 | 项目特征描述 | 计量单位 | 工程量 | 金额（元）
[6 empty] | 综合单价 |  | 综合合价 | 其中
暂估价
878 | 031002003061 | 穿墙套管SC50 | 1.名称、类型:穿墙套管 2.材质:钢制 3.过管规格:SC50 4.其它:未尽事项，详见招标图纸、招标文件及国家相关规范要求 | 个 | 4
879 | 031002003062 | 穿墙套管SC65 | 1.名称、类型:穿墙套管 2.材质:钢制 3.过管规格:SC65 4.其它:未尽事项，详见招标图纸、招标文件及国家相关规范要求 | 个 | 1
880 | 031002003063 | 穿墙套管SC80 | 1.名称、类型:穿墙套管 2.材质:钢制 3.过管规格:SC80 4.其它:未尽事项，详见招标图纸、招标文件及国家相关规范要求 | 个 | 6
881 | 031002003064 | 穿墙套管SC100 | 1.名称、类型:穿墙套管 2.材质:钢制 3.过管规格:SC100 4.其它:未尽事项，详见招标图纸、招标文件及国家相关规范要求 | 个 | 2
人防电气合计
人防通风
人防通风系统
882 | 030108001023 | 低噪音柜式风机 编号:2 | 1.名称:低噪音柜式风机 编号:2 2.规格、型号：L=10690mφ/h H=1482Pa(全) r=3100r/min N=7.5kW 三相,380V,50Hz 3.其它:未尽事项，详见招标图纸、招标文件及国家相关规范要求 | 台 | 1
本页小计
分部分项工程和单价措施项目清单与计价表
工程名称：地下室安装工程 | [6 empty] | 第 156 页 共 193 页
序号 | 项目编码 | 项目名称 | 项目特征描述 | 计量单位 | 工程量 | 金额（元）
[6 empty] | 综合单价 |  | 综合合价 | 其中
暂估价
883 | 030108001024 | 电动脚踏两用离心风机 DJF-1 | 1.名称:电动脚踏两用离心风机 DJF-1 2.规格、型号：清洁通风工作状态点 电动:L=2573mφ/h,H=843Pa n=3000r/min,N=1.1kw 脚踏:L=2573mφ/h,n=2750r/min H=521Pa 380V,50HZ,三相 3.其它:未尽事项，详见招标图纸、招标文件及国家相关规范要求 | 台 | 3
884 | 030701010002 | LWP型油网滤尘器立式加固型 型号:LWP-D | 1.名称:LWP型油网滤尘器立式加固型 型号:LWP-D L=1200mφ/hx2X3/列 终阻力:73.5Pa 2.其它:未尽事项，详见招标图纸、招标文件及国家相关规范要求 | 台 | 2
885 | 030701010003 | 过滤吸收器 | 1.名称:过滤吸收器 型号:RFP-1000 L=1000mφ/h 终阻力:<850Pa 2.其它:未尽事项，详见招标图纸、招标文件及国家相关规范要求 | 台 | 4
886 | 030701010004 | LWP型油网滤尘器立式加固型 编号:3 LWP-D | 1.名称:LWP型油网滤尘器立式加固型 编号:3 LWP-D L=1200mφ/hx5格X3 终阻力88Pa 2.其它:未尽事项，详见招标图纸、招标文件及国家相关规范要求 | 台 | 15
887 | 030701010005 | 过滤吸收器 编号:4 | 1.名称:过滤吸收器 编号:4 RFP-1000 L=1000mφ/h,终阻力700Paφ 2.其它:未尽事项，详见招标图纸、招标文件及国家相关规范要求 | 台 | 9
本页小计
分部分项工程和单价措施项目清单与计价表
工程名称：地下室安装工程 | [6 empty] | 第 157 页 共 193 页
序号 | 项目编码 | 项目名称 | 项目特征描述 | 计量单位 | 工程量 | 金额（元）
[6 empty] | 综合单价 |  | 综合合价 | 其中
暂估价
888 | 030701010006 | LWP型油网滤尘器立式加固型 LWP-D | 1.名称:LWP型油网滤尘器立式加固型 LWP-D L=1400mφ/hx3x5/列 立式安装 终阻力95.6Pa LWP-D L=1400mφ/hx3x5/列 立式安装 终阻力95.6Pa 2.其它:未尽事项，详见招标图纸、招标文件及国家相关规范要求 | 台 | 15
889 | 030701003001 | 风冷组合式除湿空调机 1-1~2 | 1.名称:风冷组合式除湿空调机 1-1~2 2.规格、型号：L=12000mφ/h L新=11000mφ/h Q=130kW H=700Pa(机外余压) 除湿量125kg/h 风机功率:11KW 压缩机功率:45KW 三相,380V,50HZ 室外机风量L=35100mφ/h 3.其它:未尽事项，详见招标图纸、招标文件及国家相关规范要求 | 台 | 2
890 | 030701003002 | 风冷除湿空调机 1-3 | 1.名称:风冷除湿空调机 1-3 2.规格、型号：L=6880mφ/h Q冷=49kW H=600Pa 除湿量38kg/h N=6.1kW 三相,380V,50HZ 室外机风量L=11700mφ/h 3.其它:未尽事项，详见招标图纸、招标文件及国家相关规范要求 | 台 | 1
891 | 030702001015 | 镀锌钢板δ=1.0mm | 1.材质:镀锌钢板 2.形状:矩形 3.板材厚度:δ=1.0mm 长边长(mm) ≤1000 4.接口形式:咬口 5.其它:未尽事项，详见招标图纸、招标文件及国家相关规范要求 | m2 | 1091.36
本页小计
分部分项工程和单价措施项目清单与计价表
工程名称：地下室安装工程 | [6 empty] | 第 158 页 共 193 页
序号 | 项目编码 | 项目名称 | 项目特征描述 | 计量单位 | 工程量 | 金额（元）
[6 empty] | 综合单价 |  | 综合合价 | 其中
暂估价
892 | 030702001016 | 镀锌钢板δ=2.0mm | 1.材质:镀锌钢板 2.形状:矩形 3.板材厚度:δ=2.0mm 长边长(mm) ≤1250 4.接口形式:咬口 5.其它:未尽事项，详见招标图纸、招标文件及国家相关规范要求 | m2 | 92.84
893 | 030702001017 | 镀锌钢板δ=1.0mm | 1.材质:镀锌钢板 2.形状:圆形 3.板材厚度:δ=1.0mm 长边长(mm) ≤1000 4.接口形式:咬口 5.其它:未尽事项，详见招标图纸、招标文件及国家相关规范要求 | m2 | 81.35
894 | 030702001018 | 镀锌钢板δ=2.0mm | 1.材质:镀锌钢板 2.形状:圆形 3.板材厚度:δ=0.75mm 长边长(mm) ≤1250 4.接口形式:咬口 5.其它:未尽事项，详见招标图纸、招标文件及国家相关规范要求 | m2 | 64.33
895 | 030703019004 | 防火软接头 | 1.名称:防火软接头 2.材质:不燃材料 3.其它:未尽事项，详见招标图纸、招标文件及国家相关规范要求 | m2 | 1.60
896 | 030703021004 | 消声静压箱 2500*1700*1000（H） | 1.名称:消声静压箱 2.规格:2500*1700*1000（H） 3.其它:未尽事项，详见招标图纸、招标文件及国家相关规范要求 | 个 | 2
897 | 030703021005 | 消声静压箱 2500*1400*1000（H） | 1.名称:消声静压箱 2.规格:2500*1400*1000（H） 3.其它:未尽事项，详见招标图纸、招标文件及国家相关规范要求 | 个 | 2
本页小计
分部分项工程和单价措施项目清单与计价表
工程名称：地下室安装工程 | [6 empty] | 第 159 页 共 193 页
序号 | 项目编码 | 项目名称 | 项目特征描述 | 计量单位 | 工程量 | 金额（元）
[6 empty] | 综合单价 |  | 综合合价 | 其中
暂估价
898 | 030703007069 | 70℃常开防火阀-400*320 | 1.名称:70℃常开防火阀 2.规格:400*320 3.其它:未尽事项，详见招标图纸、招标文件及国家相关规范要求 | 个 | 1
899 | 030703007070 | 70℃常开防火阀-500*320 | 1.名称:70℃常开防火阀 2.规格:500*320 3.其它:未尽事项，详见招标图纸、招标文件及国家相关规范要求 | 个 | 1
900 | 030703007071 | 插板阀-500*320 | 1.名称:插板阀 2.规格:500*320 3.其它:未尽事项，详见招标图纸、招标文件及国家相关规范要求 | 个 | 1
901 | 030703007072 | 插板阀φ666 | 1.名称:插板阀 2.规格:φ666 3.其它:未尽事项，详见招标图纸、招标文件及国家相关规范要求 | 个 | 1
902 | 030703007073 | 插板阀φ870 | 1.名称:插板阀 2.规格:φ870 3.其它:未尽事项，详见招标图纸、招标文件及国家相关规范要求 | 个 | 1
903 | 030703001031 | 电动对开式多叶调节阀φ1090 | 1.名称:电动对开式多叶调节阀 2.规格:φ1090 3.其它:未尽事项，详见招标图纸、招标文件及国家相关规范要求 | 个 | 1
904 | 030703001032 | 电动对开式多叶调节阀φ630 | 1.名称:电动对开式多叶调节阀 2.规格:φ630 3.其它:未尽事项，详见招标图纸、招标文件及国家相关规范要求 | 个 | 1
905 | 030703001033 | 定风量阀φ560 | 1.名称:定风量阀 2.规格:φ560 3.其它:未尽事项，详见招标图纸、招标文件及国家相关规范要求 | 个 | 1
本页小计
分部分项工程和单价措施项目清单与计价表
工程名称：地下室安装工程 | [6 empty] | 第 160 页 共 193 页
序号 | 项目编码 | 项目名称 | 项目特征描述 | 计量单位 | 工程量 | 金额（元）
[6 empty] | 综合单价 |  | 综合合价 | 其中
暂估价
906 | 030703007074 | 风管止回阀φ1090 | 1.名称:风管止回阀 2.规格:φ1090 3.其它:未尽事项，详见招标图纸、招标文件及国家相关规范要求 | 个 | 2
907 | 030703007075 | 风管止回阀φ630 | 1.名称:风管止回阀 2.规格:φ630 3.其它:未尽事项，详见招标图纸、招标文件及国家相关规范要求 | 个 | 1
908 | 030703023001 | 手电动双连杆密闭阀φ560 | 1.名称:手电动双连杆密闭阀 2.规格:φ560 3.其它:未尽事项，详见招标图纸、招标文件及国家相关规范要求 | 个 | 2
909 | 030703023002 | 手电动双连杆密闭阀φ666 | 1.名称:手电动双连杆密闭阀 2.规格:φ666 3.其它:未尽事项，详见招标图纸、招标文件及国家相关规范要求 | 个 | 3
910 | 030703023003 | 手电动双连杆密闭阀φ870 | 1.名称:手电动双连杆密闭阀 2.规格:φ870 3.其它:未尽事项，详见招标图纸、招标文件及国家相关规范要求 | 个 | 2
911 | 030703001034 | 手动对开式多叶调节阀-800*400 | 1.名称:手动对开式多叶调节阀 2.规格:800*400 3.其它:未尽事项，详见招标图纸、招标文件及国家相关规范要求 | 个 | 1
912 | 031002003065 | 密闭套管D560 | 1.名称:密闭套管 2.规格:D560 3.其它:未尽事项，详见招标图纸、招标文件及国家相关规范要求 | 个 | 7
913 | 031002003066 | 密闭套管D666 | 1.名称:密闭套管 2.规格:D666 3.其它:未尽事项，详见招标图纸、招标文件及国家相关规范要求 | 个 | 11
本页小计
分部分项工程和单价措施项目清单与计价表
工程名称：地下室安装工程 | [6 empty] | 第 161 页 共 193 页
序号 | 项目编码 | 项目名称 | 项目特征描述 | 计量单位 | 工程量 | 金额（元）
[6 empty] | 综合单价 |  | 综合合价 | 其中
暂估价
914 | 031002003067 | 密闭套管D1200 | 1.名称:密闭套管 2.规格:D1200 3.其它:未尽事项，详见招标图纸、招标文件及国家相关规范要求 | 个 | 6
915 | 031002003068 | 密闭套管D250 | 1.名称:密闭套管 2.规格:D250 3.其它:未尽事项，详见招标图纸、招标文件及国家相关规范要求 | 个 | 5
916 | 031002003069 | 密闭套管DN400 | 1.名称:密闭套管 2.规格:DN400 3.其它:未尽事项，详见招标图纸、招标文件及国家相关规范要求 | 个 | 2
917 | 031002003070 | 密闭套管D441 | 1.名称:密闭套管 2.规格:D441 3.其它:未尽事项，详见招标图纸、招标文件及国家相关规范要求 | 个 | 1
918 | 031002003071 | 密闭套管D870 | 1.名称:密闭套管 2.规格:D870 3.其它:未尽事项，详见招标图纸、招标文件及国家相关规范要求 | 个 | 4
919 | 030703024001 | 气密测量管DN50 | 1.名称:气密测量管 2.规格:DN50 3.其它:未尽事项，详见招标图纸、招标文件及国家相关规范要求 | 个 | 12
920 | 030703024002 | （末端设DN15截止阀）热镀锌钢管DN15-尾气监测取样管 | 1.名称:（末端设DN15截止阀）热镀锌钢管DN15-尾气监测取样管 2.规格:DN15 3.其它:未尽事项，详见招标图纸、招标文件及国家相关规范要求 | 个 | 2
921 | 030703024003 | （末端设DN15球阀）预埋DN15镀锌管 | 1.名称:（末端设DN15球阀）预埋DN15镀锌管 2.规格:DN15 3.其它:未尽事项，详见招标图纸、招标文件及国家相关规范要求 | 个 | 26
本页小计
分部分项工程和单价措施项目清单与计价表
工程名称：地下室安装工程 | [6 empty] | 第 162 页 共 193 页
序号 | 项目编码 | 项目名称 | 项目特征描述 | 计量单位 | 工程量 | 金额（元）
[6 empty] | 综合单价 |  | 综合合价 | 其中
暂估价
922 | 030703024004 | （末端设DN32球阀）DN32镀锌管-放射性监测取样管 | 1.名称:（末端设DN32球阀）DN32镀锌管-放射性监测取样管 2.规格:DN32 3.其它:未尽事项，详见招标图纸、招标文件及国家相关规范要求 | 个 | 2
923 | 030703024005 | 密闭肋DN15 | 1.名称:密闭肋DN15 2.规格:DN15 3.其它:未尽事项，详见招标图纸、招标文件及国家相关规范要求 | 个 | 1
924 | 030703024006 | 换气堵头∅870 | 1.名称:密闭肋DN15 2.规格:DN15 3.其它:未尽事项，详见招标图纸、招标文件及国家相关规范要求 | 个 | 2
925 | 030703024007 | 空气质量检测仪 | 1.名称:空气质量检测仪 2.其它:未尽事项，详见招标图纸、招标文件及国家相关规范要求 | 个 | 1
926 | 030703024008 | 倾斜式微压计 | 1.名称:倾斜式微压计 2.其它:未尽事项，详见招标图纸、招标文件及国家相关规范要求 | 个 | 2
927 | 031003001016 | 手动控制装置 | 1.名称:手动控制装置 2.其它:未尽事项，详见招标图纸、招标文件及国家相关规范要求 | 个 | 2
人防通风系统合计
排风系统
928 | 030108001025 | 柜式离心风机 型号:HTFC-I-12 | 1.名称:柜式离心风机 型号:HTFC-I-12 2.规格、型号：L=7333mφ/h N=3.0 kw 3.其它:未尽事项，详见招标图纸、招标文件及国家相关规范要求 | 台 | 1
本页小计
分部分项工程和单价措施项目清单与计价表
工程名称：地下室安装工程 | [6 empty] | 第 163 页 共 193 页
序号 | 项目编码 | 项目名称 | 项目特征描述 | 计量单位 | 工程量 | 金额（元）
[6 empty] | 综合单价 |  | 综合合价 | 其中
暂估价
929 | 030108001026 | 低噪音柜式风机 编号:10-3 | 1.名称:低噪音柜式风机 编号:10-3 2.规格、型号：L=7469mφ/h H=300Pa r=540r/min N=3.0kW 三相,380V,50Hz 3.其它:未尽事项，详见招标图纸、招标文件及国家相关规范要求 | 台 | 1
930 | 030108001027 | 低噪音柜式风机 编号:10-1 | 1.名称:低噪音柜式风机 编号:10-1 2.规格、型号：L=19700mφ/h H=850Pa r=800r/min N=11.0kW 三相,380V,50Hz 3.其它:未尽事项，详见招标图纸、招标文件及国家相关规范要求 | 台 | 1
931 | 030108001028 | 低噪音柜式风机 编号:10-2 | 1.名称:低噪音柜式风机 编号:10-2 2.规格、型号：L=7100mφ/h H=300Pa r=650r/min N=2.2kW 三相,380V,50Hz 3.其它:未尽事项，详见招标图纸、招标文件及国家相关规范要求 | 台 | 1
932 | 030108001029 | 高效低噪声混流风机 编号:2-1 | 1.名称:高效低噪声混流风机 编号:2-1 型号:SWF-I-NO.12 2.规格、型号：L=66000mφ/h 全压:482 Pa r=720r/min N=15kW La=91 dB(A) W=635 kg 3.其它:未尽事项，详见招标图纸、招标文件及国家相关规范要求 | 台 | 1
933 | 030108001030 | 高效低噪声混流风机 编号:4-1 | 1.名称:高效低噪声混流风机 编号:4-1 型号:SWF-I-NO.12 2.规格、型号：L=66000mφ/h 全压:482 Pa r=720r/min N=15kW La=91 dB(A) W=635 kg 3.其它:未尽事项，详见招标图纸、招标文件及国家相关规范要求 | 台 | 1
本页小计
分部分项工程和单价措施项目清单与计价表
工程名称：地下室安装工程 | [6 empty] | 第 164 页 共 193 页
序号 | 项目编码 | 项目名称 | 项目特征描述 | 计量单位 | 工程量 | 金额（元）
[6 empty] | 综合单价 |  | 综合合价 | 其中
暂估价
934 | 030108001031 | 高效低噪声混流风机 发电机房排风机 编号:2-2~3 | 1.名称:高效低噪声混流风机 发电机房排风机 编号:2-2~3 型号:SWF-I-NO.12 2.规格、型号：L=41000mφ/h 全压:415 Pa r=960r/min N=7.5kW La=93 dB(A) 3.其它:未尽事项，详见招标图纸、招标文件及国家相关规范要求 | 台 | 2
935 | 030108001032 | 高效低噪声混流风机 发电机房进风机 编号:4-2~3 | 1.名称:高效低噪声混流风机 发电机房进风机 编号:4-2~3 型号:SWF-I-NO.12 2.规格、型号：L=41000mφ/h 全压:415 Pa r=960r/min N=7.5kW La=93 dB(A) 3.其它:未尽事项，详见招标图纸、招标文件及国家相关规范要求 | 台 | 2
936 | 030108001033 | 低噪声柜式离心风机 储油间事故排风机 编号:12 | 1.名称:低噪声柜式离心风机 储油间事故排风机 编号:12型号:DT-3.0M-1 2.规格、型号：风量:2300 mφ/h 全压:190Pa 转速:650 r/min 功率:0.37 kW 噪声: 58dB(A) 重量: 108 Kg 3.其它:未尽事项，详见招标图纸、招标文件及国家相关规范要求 | 台 | 1
937 | 030703019005 | 防火软接头 | 1.名称:防火软接头 2.材质:不燃材料 3.其它:未尽事项，详见招标图纸、招标文件及国家相关规范要求 | m2 | 2.00
938 | 030702001019 | 镀锌钢板δ=0.5mm | 1.材质:镀锌钢板 2.形状:矩形 3.板材厚度:δ=0.5mm 长边长(mm) ≤320 4.接口形式:咬口 5.其它:未尽事项，详见招标图纸、招标文件及国家相关规范要求 | m2 | 331.71
本页小计
分部分项工程和单价措施项目清单与计价表
工程名称：地下室安装工程 | [6 empty] | 第 165 页 共 193 页
序号 | 项目编码 | 项目名称 | 项目特征描述 | 计量单位 | 工程量 | 金额（元）
[6 empty] | 综合单价 |  | 综合合价 | 其中
暂估价
939 | 030702001020 | 镀锌钢板δ=0.6mm | 1.材质:镀锌钢板 2.形状:矩形 3.板材厚度:δ=1.0mm 长边长(mm) ≤750 4.接口形式:咬口 5.其它:未尽事项，详见招标图纸、招标文件及国家相关规范要求 | m2 | 106.41
940 | 030702001021 | 镀锌钢板δ=0.75mm | 1.材质:镀锌钢板 2.形状:矩形 3.板材厚度:δ=0.75mm 长边长(mm) ≤1000 4.接口形式:咬口 5.其它:未尽事项，详见招标图纸、招标文件及国家相关规范要求 | m2 | 653.24
941 | 030702001022 | 镀锌钢板δ=1.0mm | 1.材质:镀锌钢板 2.形状:矩形 3.板材厚度:δ=1.0mm 长边长(mm) ≤1250 4.接口形式:咬口 5.其它:未尽事项，详见招标图纸、招标文件及国家相关规范要求 | m2 | 92.84
942 | 030702001023 | 镀锌钢板δ=0.5mm | 1.材质:镀锌钢板 2.形状:圆形 3.板材厚度:δ=0.5mm 长边长(mm) ≤320 4.接口形式:咬口 5.其它:未尽事项，详见招标图纸、招标文件及国家相关规范要求 | m2 | 2.63
943 | 030702001024 | 镀锌钢板δ=0.7mm | 1.材质:镀锌钢板 2.形状:圆形 3.板材厚度:δ=0.75mm 长边长(mm) ≤1000 4.接口形式:咬口 5.其它:未尽事项，详见招标图纸、招标文件及国家相关规范要求 | m2 | 78.71
本页小计
分部分项工程和单价措施项目清单与计价表
工程名称：地下室安装工程 | [6 empty] | 第 166 页 共 193 页
序号 | 项目编码 | 项目名称 | 项目特征描述 | 计量单位 | 工程量 | 金额（元）
[6 empty] | 综合单价 |  | 综合合价 | 其中
暂估价
944 | 030702001025 | 镀锌钢板δ=1.0mm | 1.材质:镀锌钢板 2.形状:圆形 3.板材厚度:δ=1.0mm 长边长(mm) ≤1250 4.接口形式:咬口 5.其它:未尽事项，详见招标图纸、招标文件及国家相关规范要求 | m2 | 64.33
945 | 030703007076 | 70℃常开防火阀-1000*320 | 1.名称:70℃常开防火阀 2.规格:1000*320 3.其它:未尽事项，详见招标图纸、招标文件及国家相关规范要求 | 个 | 2
946 | 030703007077 | 70℃常开防火阀-1000*500 | 1.名称:70℃常开防火阀 2.规格:1000*500 3.其它:未尽事项，详见招标图纸、招标文件及国家相关规范要求 | 个 | 1
947 | 030703007078 | 70℃常开防火阀-120*120 | 1.名称:70℃常开防火阀 2.规格:120*120 3.其它:未尽事项，详见招标图纸、招标文件及国家相关规范要求 | 个 | 1
948 | 030703007079 | 70℃常开防火阀φ1200 | 1.名称:70℃常开防火阀 2.规格:φ1200 3.其它:未尽事项，详见招标图纸、招标文件及国家相关规范要求 | 个 | 6
949 | 030703007080 | 70℃常开防火阀-200*120 | 1.名称:70℃常开防火阀 2.规格:200*120 3.其它:未尽事项，详见招标图纸、招标文件及国家相关规范要求 | 个 | 2
950 | 030703007081 | 70℃常开防火阀-250*120 | 1.名称:70℃常开防火阀 2.规格:250*120 3.其它:未尽事项，详见招标图纸、招标文件及国家相关规范要求 | 个 | 7
951 | 030703007082 | 70℃常开防火阀-250*200 | 1.名称:70℃常开防火阀 2.规格:250*200 3.其它:未尽事项，详见招标图纸、招标文件及国家相关规范要求 | 个 | 1
本页小计
分部分项工程和单价措施项目清单与计价表
工程名称：地下室安装工程 | [6 empty] | 第 167 页 共 193 页
序号 | 项目编码 | 项目名称 | 项目特征描述 | 计量单位 | 工程量 | 金额（元）
[6 empty] | 综合单价 |  | 综合合价 | 其中
暂估价
952 | 030703007083 | 70℃常开防火阀-320*200 | 1.名称:70℃常开防火阀 2.规格:320*200 3.其它:未尽事项，详见招标图纸、招标文件及国家相关规范要求 | 个 | 1
953 | 030703007084 | 70℃常开防火阀φ400 | 1.名称:70℃常开防火阀 2.规格:φ400 3.其它:未尽事项，详见招标图纸、招标文件及国家相关规范要求 | 个 | 3
954 | 030703007085 | 70℃常开防火阀-400*200 | 1.名称:70℃常开防火阀 2.规格:400*200 3.其它:未尽事项，详见招标图纸、招标文件及国家相关规范要求 | 个 | 5
955 | 030703007086 | 70℃常开防火阀-500*250 | 1.名称:70℃常开防火阀 2.规格:500*250 3.其它:未尽事项，详见招标图纸、招标文件及国家相关规范要求 | 个 | 2
956 | 030703007087 | 70℃常开防火阀-500*320 | 1.名称:70℃常开防火阀 2.规格:500*320 3.其它:未尽事项，详见招标图纸、招标文件及国家相关规范要求 | 个 | 1
957 | 030703007088 | 70℃常开防火阀-630*250 | 1.名称:70℃常开防火阀 2.规格:630*250 3.其它:未尽事项，详见招标图纸、招标文件及国家相关规范要求 | 个 | 2
958 | 030703007089 | 70℃常开防火阀-630*320 | 1.名称:70℃常开防火阀 2.规格:630*320 3.其它:未尽事项，详见招标图纸、招标文件及国家相关规范要求 | 个 | 4
959 | 030703007090 | 70℃常开防火阀-800*400 | 1.名称:70℃常开防火阀 2.规格:800*400 3.其它:未尽事项，详见招标图纸、招标文件及国家相关规范要求 | 个 | 2
本页小计
分部分项工程和单价措施项目清单与计价表
工程名称：地下室安装工程 | [6 empty] | 第 168 页 共 193 页
序号 | 项目编码 | 项目名称 | 项目特征描述 | 计量单位 | 工程量 | 金额（元）
[6 empty] | 综合单价 |  | 综合合价 | 其中
暂估价
960 | 030703007091 | 70℃防火阀-500*250 | 1.名称:70℃防火阀 2.规格:500*250 3.其它:未尽事项，详见招标图纸、招标文件及国家相关规范要求 | 个 | 2
961 | 030703007092 | 70℃防火调节阀-1000*500 | 1.名称:70℃防火调节阀 2.规格:1000*500 3.其它:未尽事项，详见招标图纸、招标文件及国家相关规范要求 | 个 | 1
962 | 030703007093 | 单层活动百叶风口-400*200 | 1.名称:单层活动百叶风口 2.规格:400*200 3.其它:未尽事项，详见招标图纸、招标文件及国家相关规范要求 | 个 | 1
963 | 030703001035 | 电动对开式多叶调节阀-630*250 | 1.名称:电动对开式多叶调节阀 2.规格:630*250 3.其它:未尽事项，详见招标图纸、招标文件及国家相关规范要求 | 个 | 1
964 | 030703007094 | 蝶阀-120*120 | 1.名称:蝶阀 2.规格:120*120 3.其它:未尽事项，详见招标图纸、招标文件及国家相关规范要求 | 个 | 1
965 | 030703007095 | 蝶阀-200*120 | 1.名称:蝶阀 2.规格:200*120 3.其它:未尽事项，详见招标图纸、招标文件及国家相关规范要求 | 个 | 17
966 | 030703007096 | 蝶阀-250*120 | 1.名称:蝶阀 2.规格:250*120 3.其它:未尽事项，详见招标图纸、招标文件及国家相关规范要求 | 个 | 20
967 | 030703007097 | 蝶阀-250*200 | 1.名称:蝶阀 2.规格:250*200 3.其它:未尽事项，详见招标图纸、招标文件及国家相关规范要求 | 个 | 11
本页小计
分部分项工程和单价措施项目清单与计价表
工程名称：地下室安装工程 | [6 empty] | 第 169 页 共 193 页
序号 | 项目编码 | 项目名称 | 项目特征描述 | 计量单位 | 工程量 | 金额（元）
[6 empty] | 综合单价 |  | 综合合价 | 其中
暂估价
968 | 030703007098 | 蝶阀-250*250 | 1.名称:蝶阀 2.规格:250*250 3.其它:未尽事项，详见招标图纸、招标文件及国家相关规范要求 | 个 | 1
969 | 030703007099 | 蝶阀-320*120 | 1.名称:蝶阀 2.规格:320*120 3.其它:未尽事项，详见招标图纸、招标文件及国家相关规范要求 | 个 | 2
970 | 030703007100 | 蝶阀-320*200 | 1.名称:蝶阀 2.规格:320*200 3.其它:未尽事项，详见招标图纸、招标文件及国家相关规范要求 | 个 | 3
971 | 030703007101 | 蝶阀-400*250 | 1.名称:蝶阀 2.规格:400*250 3.其它:未尽事项，详见招标图纸、招标文件及国家相关规范要求 | 个 | 1
972 | 030703007102 | 蝶阀-500*320 | 1.名称:蝶阀 2.规格:500*320 3.其它:未尽事项，详见招标图纸、招标文件及国家相关规范要求 | 个 | 1
973 | 030703007103 | 风管止回阀φ1200 | 1.名称:风管止回阀 2.规格:φ1200 3.其它:未尽事项，详见招标图纸、招标文件及国家相关规范要求 | 个 | 6
974 | 030703007104 | 风管止回阀φ400 | 1.名称:风管止回阀 2.规格:φ400 3.其它:未尽事项，详见招标图纸、招标文件及国家相关规范要求 | 个 | 1
975 | 030703007105 | 风管止回阀-800*400 | 1.名称:风管止回阀 2.规格:800*400 3.其它:未尽事项，详见招标图纸、招标文件及国家相关规范要求 | 个 | 1
本页小计
分部分项工程和单价措施项目清单与计价表
工程名称：地下室安装工程 | [6 empty] | 第 170 页 共 193 页
序号 | 项目编码 | 项目名称 | 项目特征描述 | 计量单位 | 工程量 | 金额（元）
[6 empty] | 综合单价 |  | 综合合价 | 其中
暂估价
976 | 030703023004 | 手电动双连杆密闭阀φ1090 | 1.名称:手电动双连杆密闭阀 2.规格:φ1090 3.其它:未尽事项，详见招标图纸、招标文件及国家相关规范要求 | 个 | 1
977 | 030703023005 | 手电动双连杆密闭阀φ441 | 1.名称:手电动双连杆密闭阀 2.规格:φ441 3.其它:未尽事项，详见招标图纸、招标文件及国家相关规范要求 | 个 | 1
978 | 030703023006 | 手电动双连杆密闭阀φ560 | 1.名称:手电动双连杆密闭阀 2.规格:φ560 3.其它:未尽事项，详见招标图纸、招标文件及国家相关规范要求 | 个 | 5
979 | 030703023007 | 手电动双连杆密闭阀φ666 | 1.名称:手电动双连杆密闭阀 2.规格:φ666 3.其它:未尽事项，详见招标图纸、招标文件及国家相关规范要求 | 个 | 5
980 | 030703001036 | 手动对开式多叶调节阀-160*120 | 1.名称:手动对开式多叶调节阀 2.规格:160*120 3.其它:未尽事项，详见招标图纸、招标文件及国家相关规范要求 | 个 | 3
981 | 030703001037 | 手动对开式多叶调节阀-250*120 | 1.名称:手动对开式多叶调节阀 2.规格:250*120 3.其它:未尽事项，详见招标图纸、招标文件及国家相关规范要求 | 个 | 40
982 | 030703001038 | 手动对开式多叶调节阀-250*200 | 1.名称:手动对开式多叶调节阀 2.规格:250*200 3.其它:未尽事项，详见招标图纸、招标文件及国家相关规范要求 | 个 | 9
983 | 030703001039 | 手动对开式多叶调节阀-320*200 | 1.名称:手动对开式多叶调节阀 2.规格:320*200 3.其它:未尽事项，详见招标图纸、招标文件及国家相关规范要求 | 个 | 9
本页小计
分部分项工程和单价措施项目清单与计价表
工程名称：地下室安装工程 | [6 empty] | 第 171 页 共 193 页
序号 | 项目编码 | 项目名称 | 项目特征描述 | 计量单位 | 工程量 | 金额（元）
[6 empty] | 综合单价 |  | 综合合价 | 其中
暂估价
984 | 030703001040 | 手动对开式多叶调节阀-400*200 | 1.名称:手动对开式多叶调节阀 2.规格:400*200 3.其它:未尽事项，详见招标图纸、招标文件及国家相关规范要求 | 个 | 7
985 | 030703001041 | 手动对开式多叶调节阀-500*320 | 1.名称:手动对开式多叶调节阀 2.规格:500*320 3.其它:未尽事项，详见招标图纸、招标文件及国家相关规范要求 | 个 | 1
986 | 030703007106 | 单层百叶风口-400*300 | 1.名称:单层百叶风口 2.规格:400*300 3.其它:未尽事项，详见招标图纸、招标文件及国家相关规范要求 | 个 | 4
987 | 030703007107 | 单层百叶风口-800*500 | 1.名称:单层百叶风口 2.规格:800*500 3.其它:未尽事项，详见招标图纸、招标文件及国家相关规范要求 | 个 | 2
988 | 030703007108 | 单层活动百叶风口-1000*500 | 1.名称:单层活动百叶风口 2.规格:1000*500 3.其它:未尽事项，详见招标图纸、招标文件及国家相关规范要求 | 个 | 1
989 | 030703007109 | 单层活动百叶风口-200*100 | 1.名称:单层活动百叶风口 2.规格:200*100 3.其它:未尽事项，详见招标图纸、招标文件及国家相关规范要求 | 个 | 3
990 | 030703007110 | 单层活动百叶风口-200*200 | 1.名称:单层活动百叶风口 2.规格:200*200 3.其它:未尽事项，详见招标图纸、招标文件及国家相关规范要求 | 个 | 40
991 | 030703007111 | 单层活动百叶风口-250*200 | 1.名称:单层活动百叶风口 2.规格:250*200 3.其它:未尽事项，详见招标图纸、招标文件及国家相关规范要求 | 个 | 3
本页小计
分部分项工程和单价措施项目清单与计价表
工程名称：地下室安装工程 | [6 empty] | 第 172 页 共 193 页
序号 | 项目编码 | 项目名称 | 项目特征描述 | 计量单位 | 工程量 | 金额（元）
[6 empty] | 综合单价 |  | 综合合价 | 其中
暂估价
992 | 030703007112 | 单层活动百叶风口-300*200 | 1.名称:单层活动百叶风口 2.规格:300*200 3.其它:未尽事项，详见招标图纸、招标文件及国家相关规范要求 | 个 | 9
993 | 030703007113 | 单层活动百叶风口-350*200 | 1.名称:单层活动百叶风口 2.规格:350*200 3.其它:未尽事项，详见招标图纸、招标文件及国家相关规范要求 | 个 | 2
994 | 030703007114 | 单层活动百叶风口-400*200 | 1.名称:单层活动百叶风口 2.规格:400*200 3.其它:未尽事项，详见招标图纸、招标文件及国家相关规范要求 | 个 | 4
995 | 030703007115 | 单层活动百叶风口-400*300 | 1.名称:单层活动百叶风口 2.规格:400*300 3.其它:未尽事项，详见招标图纸、招标文件及国家相关规范要求 | 个 | 3
996 | 030703007116 | 单层活动百叶风口-500*300 | 1.名称:单层活动百叶风口 2.规格:500*300 3.其它:未尽事项，详见招标图纸、招标文件及国家相关规范要求 | 个 | 7
997 | 030703007117 | 方形散流器-200*200 | 1.名称:方形散流器 2.规格:200*200 3.其它:未尽事项，详见招标图纸、招标文件及国家相关规范要求 | 个 | 1
998 | 030703007118 | 方形散流器-300*300 | 1.名称:方形散流器 2.规格:300*300 3.其它:未尽事项，详见招标图纸、招标文件及国家相关规范要求 | 个 | 30
999 | 030703007119 | 方形散流器-400*400 | 1.名称:方形散流器 2.规格:400*400 3.其它:未尽事项，详见招标图纸、招标文件及国家相关规范要求 | 个 | 31
本页小计
分部分项工程和单价措施项目清单与计价表
工程名称：地下室安装工程 | [6 empty] | 第 173 页 共 193 页
序号 | 项目编码 | 项目名称 | 项目特征描述 | 计量单位 | 工程量 | 金额（元）
[6 empty] | 综合单价 |  | 综合合价 | 其中
暂估价
1000 | 030703007120 | 方形散流器-500*500 | 1.名称:方形散流器 2.规格:500*500 3.其它:未尽事项，详见招标图纸、招标文件及国家相关规范要求 | 个 | 7
1001 | 030703007121 | 防火风口-400*200 | 1.名称:防火风口 2.规格:400*200 3.其它:未尽事项，详见招标图纸、招标文件及国家相关规范要求 | 个 | 2
1002 | 030703020001 | 消声器630*320 L=600 | 1.名称:消声器 2.规格:630*320 L=600 3.材质:碳钢 4.其它:未尽事项，详见招标图纸、招标文件及国家相关规范要求 | 个 | 1
1003 | 030703020002 | 消声器φ630 L=900 | 1.名称:消声器 2.规格:φ630 L=900 3.材质:碳钢 4.其它:未尽事项，详见招标图纸、招标文件及国家相关规范要求 | 个 | 1
1004 | 030406005006 | 小型交流异步电动机检查接线 3kW以下 | 1.小型交流异步电动机检查接线 2.规格:3kW以下 3.其它:未尽事项，详见招标图纸、招标文件及国家相关规范要求 | 台 | 4
1005 | 030406005007 | 小型交流异步电动机检查接线 13kW以下 | 1.小型交流异步电动机检查接线 2.规格:13kW以下 3.其它:未尽事项，详见招标图纸、招标文件及国家相关规范要求 | 台 | 5
1006 | 030406005008 | 小型交流异步电动机检查接线 30kW以下 | 1.小型交流异步电动机检查接线 2.规格:30kW以下 3.其它:未尽事项，详见招标图纸、招标文件及国家相关规范要求 | 台 | 2
1007 | 030704002004 | 风管漏光试验、漏风试验 | 1.风管漏光试验、漏风试验 2.其它:未尽事项，详见招标图纸、招标文件及国家相关规范要求 | m2 | 263.57
本页小计
分部分项工程和单价措施项目清单与计价表
工程名称：地下室安装工程 | [6 empty] | 第 174 页 共 193 页
序号 | 项目编码 | 项目名称 | 项目特征描述 | 计量单位 | 工程量 | 金额（元）
[6 empty] | 综合单价 |  | 综合合价 | 其中
暂估价
排风系统合计
空调水系统
1008 | 031001004001 | 去磷无缝紫铜管Φ15.9 | 1.安装部位:室内 2.介质:冷媒 3.材质:去磷无缝紫铜管 4.规格:Φ15.9 5.连接形式:焊接 6.绝热材料品种:外带热熔不燃铝箔橡塑复合保温套管δ=20mm 7.其它:未尽事项，详见招标图纸、招标文件及国家相关规范要求 | m | 31.78
1009 | 031001004002 | 去磷无缝紫铜管Φ22.23 | 1.安装部位:室内 2.介质:冷媒 3.材质:去磷无缝紫铜管 4.规格:Φ22.23 5.连接形式:焊接 6.绝热材料品种:外带热熔不燃铝箔橡塑复合保温套管δ=20mm 7.其它:未尽事项，详见招标图纸、招标文件及国家相关规范要求 | m | 57.46
1010 | 031001004003 | 去磷无缝紫铜管Φ34.9 | 1.安装部位:室内 2.介质:冷媒 3.材质:去磷无缝紫铜管 4.规格:Φ34.9 5.连接形式:焊接 6.绝热材料品种:外带热熔不燃铝箔橡塑复合保温套管δ=20mm 7.其它:未尽事项，详见招标图纸、招标文件及国家相关规范要求 | m | 57.46
本页小计
分部分项工程和单价措施项目清单与计价表
工程名称：地下室安装工程 | [6 empty] | 第 175 页 共 193 页
序号 | 项目编码 | 项目名称 | 项目特征描述 | 计量单位 | 工程量 | 金额（元）
[6 empty] | 综合单价 |  | 综合合价 | 其中
暂估价
1011 | 031001004004 | 去磷无缝紫铜管Φ9.5 | 1.安装部位:室内 2.介质:冷媒 3.材质:去磷无缝紫铜管 4.规格:Φ9.5 5.连接形式:焊接 6.绝热材料品种:外带热熔不燃铝箔橡塑复合保温套管δ=20mm 7.其它:未尽事项，详见招标图纸、招标文件及国家相关规范要求 | m | 31.78
1012 | 031001006014 | U-PVC排水管DN32 | 1.安装部位:室内 2.介质:冷凝水 3.规格、压力等级:DN32 4.连接形式:粘接 5.压力试验及吹、洗设计要求:管道消毒、冲洗 6.其它:未尽事项，详见招标图纸、招标文件及国家相关规范要求 | m | 4.04
1013 | 031001006015 | U-PVC排水管DN15 | 1.安装部位:室内 2.介质:冷凝水 3.规格、压力等级:DN15 4.连接形式:粘接 5.压力试验及吹、洗设计要求:管道消毒、冲洗 6.其它:未尽事项，详见招标图纸、招标文件及国家相关规范要求 | m | 18.08
1014 | 031003001017 | 球阀DN15 | 1.类型:球阀 2.材质:碳钢 3.规格、压力等级:DN15 4.连接形式:螺纹连接 5.其它:未尽事项，详见招标图纸、招标文件及国家相关规范要求 | 个 | 2
1015 | 031002001055 | 管道支架 | 1.材质:碳钢 2.规格:综合 3.刷漆:红丹防锈漆、调和漆各两遍 4.其它:未尽事项，详见招标图纸、招标文件及国家相关规范要求 | kg | 36.33
空调水系统合计
本页小计
分部分项工程和单价措施项目清单与计价表
工程名称：地下室安装工程 | [6 empty] | 第 176 页 共 193 页
序号 | 项目编码 | 项目名称 | 项目特征描述 | 计量单位 | 工程量 | 金额（元）
[6 empty] | 综合单价 |  | 综合合价 | 其中
暂估价
人防通风合计
人防给排水
人防给水
1016 | 031001007030 | 纳米抗菌不锈钢塑料复合给水管 DN100 | 1.安装部位:室内 2.介质:给水 3.规格、压力等级:纳米抗菌不锈钢塑料复合给水管 DN100 4.连接形式:卡箍连接 5.压力试验及吹、洗设计要求:水压试验，水冲洗，消毒 6.其它:未尽事项，详见招标图纸、招标文件及国家相关规范要求 | m | 13.2
1017 | 031001007022 | 纳米抗菌不锈钢塑料复合给水管 DN80 | 1.安装部位:室内 2.介质:给水 3.规格、压力等级:纳米抗菌不锈钢塑料复合给水管 DN80 4.连接形式:卡箍连接 5.压力试验及吹、洗设计要求:水压试验，水冲洗，消毒 6.其它:未尽事项，详见招标图纸、招标文件及国家相关规范要求 | m | 157.67
1018 | 031001007023 | 纳米抗菌不锈钢塑料复合给水管 DN65 | 1.安装部位:室内 2.介质:给水 3.规格、压力等级:纳米抗菌不锈钢塑料复合给水管 DN65 4.连接形式:卡箍连接 5.压力试验及吹、洗设计要求:水压试验，水冲洗，消毒 6.其它:未尽事项，详见招标图纸、招标文件及国家相关规范要求 | m | 49.25
1019 | 031001007024 | 纳米抗菌不锈钢塑料复合给水管 DN50 | 1.安装部位:室内 2.介质:给水 3.规格、压力等级:纳米抗菌不锈钢塑料复合给水管 DN50 4.连接形式:卡压连接 5.压力试验及吹、洗设计要求:水压试验，水冲洗，消毒 6.其它:未尽事项，详见招标图纸、招标文件及国家相关规范要求 | m | 87.15
本页小计
分部分项工程和单价措施项目清单与计价表
工程名称：地下室安装工程 | [6 empty] | 第 177 页 共 193 页
序号 | 项目编码 | 项目名称 | 项目特征描述 | 计量单位 | 工程量 | 金额（元）
[6 empty] | 综合单价 |  | 综合合价 | 其中
暂估价
1020 | 031001007025 | 纳米抗菌不锈钢塑料复合给水管 DN40 | 1.安装部位:室内 2.介质:给水 3.规格、压力等级:纳米抗菌不锈钢塑料复合给水管 DN40 4.连接形式:卡压连接 5.压力试验及吹、洗设计要求:水压试验，水冲洗，消毒 6.其它:未尽事项，详见招标图纸、招标文件及国家相关规范要求 | m | 39.26
1021 | 031001007026 | 纳米抗菌不锈钢塑料复合给水管 DN32 | 1.安装部位:室内 2.介质:给水 3.规格、压力等级:纳米抗菌不锈钢塑料复合给水管 DN32 4.连接形式:卡压连接 5.压力试验及吹、洗设计要求:水压试验，水冲洗，消毒 6.其它:未尽事项，详见招标图纸、招标文件及国家相关规范要求 | m | 34.02
1022 | 031001007027 | 纳米抗菌不锈钢塑料复合给水管 DN25 | 1.安装部位:室内 2.介质:给水 3.规格、压力等级:纳米抗菌不锈钢塑料复合给水管 DN25 4.连接形式:卡压连接 5.压力试验及吹、洗设计要求:水压试验，水冲洗，消毒 6.按照设计图纸规定、国标大样图集及施工验收规范施工至验收合格 | m | 151.42
1023 | 031001007028 | 纳米抗菌不锈钢塑料复合给水管 DN20 | 1.安装部位:室内 2.介质:给水 3.规格、压力等级:纳米抗菌不锈钢塑料复合给水管 DN20 4.连接形式:卡压连接 5.压力试验及吹、洗设计要求:水压试验，水冲洗，消毒 6.其它:未尽事项，详见招标图纸、招标文件及国家相关规范要求 | m | 9.83
本页小计
分部分项工程和单价措施项目清单与计价表
工程名称：地下室安装工程 | [6 empty] | 第 178 页 共 193 页
序号 | 项目编码 | 项目名称 | 项目特征描述 | 计量单位 | 工程量 | 金额（元）
[6 empty] | 综合单价 |  | 综合合价 | 其中
暂估价
1024 | 031001007029 | 纳米抗菌不锈钢塑料复合给水管 DN15 | 1.安装部位:室内 2.介质:给水 3.规格、压力等级:纳米抗菌不锈钢塑料复合给水管 DN15 4.连接形式:卡压连接 5.压力试验及吹、洗设计要求:水压试验，水冲洗，消毒 6.其它:未尽事项，详见招标图纸、招标文件及国家相关规范要求 | m | 59.34
1025 | 031001003001 | 薄壁不锈钢管 DN65 | 1.安装部位:室内 2.介质:供油 3.规格、压力等级:薄壁不锈钢管 DN65 4.连接形式:亚弧焊接 5.压力试验及吹、洗设计要求:水压试验，水冲洗，消毒 6.其它:未尽事项，详见招标图纸、招标文件及国家相关规范要求 | m | 3.65
1026 | 031001003002 | 薄壁不锈钢管 DN50 | 1.安装部位:室内 2.介质:供油 3.规格、压力等级:薄壁不锈钢管 DN50 4.连接形式:亚弧焊接 5.压力试验及吹、洗设计要求:水压试验，水冲洗，消毒 6.其它:未尽事项，详见招标图纸、招标文件及国家相关规范要求 | m | 5
1027 | 031003003061 | 液压式水位控制阀 DN40 | 1.类型:液压式水位控制阀 2.规格、压力等级:DN40 3.连接形式:法兰连接 4.其它:未尽事项，详见招标图纸、招标文件及国家相关规范要求 | 个 | 5
1028 | 031003003062 | 液压式水位控制阀 DN50 | 1.类型:液压式水位控制阀 2.规格、压力等级:DN50 3.连接形式:法兰连接 4.其它:未尽事项，详见招标图纸、招标文件及国家相关规范要求 | 个 | 2
本页小计
分部分项工程和单价措施项目清单与计价表
工程名称：地下室安装工程 | [6 empty] | 第 179 页 共 193 页
序号 | 项目编码 | 项目名称 | 项目特征描述 | 计量单位 | 工程量 | 金额（元）
[6 empty] | 综合单价 |  | 综合合价 | 其中
暂估价
1029 | 031003003063 | 液压式水位控制阀 DN25 | 1.类型:液压式水位控制阀 2.规格、压力等级:DN25 3.连接形式:法兰连接 4.其它:未尽事项，详见招标图纸、招标文件及国家相关规范要求 | 个 | 1
1030 | 031003013006 | 水表组DN80 | 1.名称:水表组 2.型号:DN80 3.连接形式:法兰连接 4.附件:倒流防止阀1个,闸阀2个,水表1个 5.其它:未尽事项，详见招标图纸、招标文件及国家相关规范要求 | 组 | 1
1031 | 031003001018 | 自动排气阀DN25 | 1.类型:自动排气阀 2.规格、压力等级:DN25 3.连接形式:螺纹连接 4.其它:未尽事项，详见招标图纸、招标文件及国家相关规范要求 | 个 | 1
1032 | 031003001019 | 真空破坏器 DN25 | 1.类型:真空破坏器 2.材质:铜 3.规格、压力等级:DN25 4.连接形式:丝扣连接 5.其它:未尽事项，详见招标图纸、招标文件及国家相关规范要求 | 个 | 1
1033 | 031003003064 | 防护阀DN80 | 1.类型:防护阀 2.规格、压力等级:DN80 3.连接形式:法兰连接 4.其它:未尽事项，详见招标图纸、招标文件及国家相关规范要求 | 个 | 3
1034 | 031003003065 | 闸阀DN80 | 1.类型:闸阀 2.规格、压力等级:DN80 3.连接形式:法兰连接 4.其它:未尽事项，详见招标图纸、招标文件及国家相关规范要求 | 个 | 10
1035 | 031003003066 | 防护阀DN65(油用） | 1.类型:防护阀 2.规格、压力等级:DN65 3.连接形式:法兰连接 4.其它:未尽事项，详见招标图纸、招标文件及国家相关规范要求 | 个 | 1
本页小计
分部分项工程和单价措施项目清单与计价表
工程名称：地下室安装工程 | [6 empty] | 第 180 页 共 193 页
序号 | 项目编码 | 项目名称 | 项目特征描述 | 计量单位 | 工程量 | 金额（元）
[6 empty] | 综合单价 |  | 综合合价 | 其中
暂估价
1036 | 031003003067 | 闸阀DN50(油用） | 1.类型:闸阀 2.规格、压力等级:DN50 3.其它:未尽事项，详见招标图纸、招标文件及国家相关规范要求 | 个 | 4
1037 | 031003003068 | 闸阀DN50 | 1.类型:闸阀 2.规格、压力等级:DN50 3.其它:未尽事项，详见招标图纸、招标文件及国家相关规范要求 | 个 | 14
1038 | 031003003069 | 闸阀DN40 | 1.类型:闸阀 2.规格、压力等级:DN40 3.其它:未尽事项，详见招标图纸、招标文件及国家相关规范要求 | 个 | 5
1039 | 031003003070 | 防护阀DN20 | 1.类型:防护阀 2.规格、压力等级:DN20 3.其它:未尽事项，详见招标图纸、招标文件及国家相关规范要求 | 个 | 1
1040 | 031003003071 | 防护阀DN25 | 1.类型:防护阀 2.规格、压力等级:DN25 3.其它:未尽事项，详见招标图纸、招标文件及国家相关规范要求 | 个 | 9
1041 | 031003003072 | 防护阀DN32 | 1.类型:防护阀 2.规格、压力等级:DN32 3.其它:未尽事项，详见招标图纸、招标文件及国家相关规范要求 | 个 | 1
1042 | 031003003073 | Y型过滤器DN50 | 1.类型:Y型过滤器 2.规格、压力等级:DN50 3.其它:未尽事项，详见招标图纸、招标文件及国家相关规范要求 | 个 | 3
1043 | 031003003074 | Y型过滤器DN40 | 1.类型:Y型过滤器 2.规格、压力等级:DN40 3.其它:未尽事项，详见招标图纸、招标文件及国家相关规范要求 | 个 | 5
本页小计
分部分项工程和单价措施项目清单与计价表
工程名称：地下室安装工程 | [6 empty] | 第 181 页 共 193 页
序号 | 项目编码 | 项目名称 | 项目特征描述 | 计量单位 | 工程量 | 金额（元）
[6 empty] | 综合单价 |  | 综合合价 | 其中
暂估价
1044 | 031003003075 | Y型过滤器DN25 | 1.类型:Y型过滤器 2.规格、压力等级:DN25 3.其它:未尽事项，详见招标图纸、招标文件及国家相关规范要求 | 个 | 1
1045 | 031003003076 | 倒流防止器DN80 | 1.名称:倒流防止器组 2.型号:DN80 3.连接形式:法兰连接 4.附件:倒流防止器1个,闸阀2个,Y型过滤器1个 5.其它:未尽事项，详见招标图纸、招标文件及国家相关规范要求 | 组 | 1
1046 | 031003003077 | 倒流防止器DN50 | 1.名称:倒流防止器组 2.型号:DN50 3.连接形式:法兰连接 4.附件:倒流防止器1个,闸阀2个,Y型过滤器1个 5.其它:未尽事项，详见招标图纸、招标文件及国家相关规范要求 | 组 | 1
1047 | 031004014006 | 皮带龙头 | 1.名称:皮带龙头 2.型号、规格:DN20 3.安装方式:丝扣连接 4.其它:未尽事项，详见招标图纸、招标文件及国家相关规范要求 | 个 | 6
1048 | 031002003072 | 刚性防水套管 DN20 | 1.名称、类型:刚性防水套管 2.材质:焊接钢管 3.规格:穿管管径DN20 4.填料材质:刚性阻燃密实材料，防火油膏 5.其它:未尽事项，详见招标图纸、招标文件及国家相关规范要求 | 个 | 1
1049 | 031002003073 | 刚性防水套管 DN25 | 1.名称、类型:刚性防水套管 2.材质:焊接钢管 3.规格:穿管管径DN25 4.填料材质:刚性阻燃密实材料，防火油膏 5.其它:未尽事项，详见招标图纸、招标文件及国家相关规范要求 | 个 | 7
本页小计
分部分项工程和单价措施项目清单与计价表
工程名称：地下室安装工程 | [6 empty] | 第 182 页 共 193 页
序号 | 项目编码 | 项目名称 | 项目特征描述 | 计量单位 | 工程量 | 金额（元）
[6 empty] | 综合单价 |  | 综合合价 | 其中
暂估价
1050 | 031002003074 | 刚性防水套管 DN32 | 1.名称、类型:刚性防水套管 2.材质:焊接钢管 3.规格:穿管管径DN32 4.填料材质:刚性阻燃密实材料，防火油膏 5.其它:未尽事项，详见招标图纸、招标文件及国家相关规范要求 | 个 | 1
1051 | 031002003075 | 刚性防水套管 DN65 | 1.名称、类型:刚性防水套管 2.材质:焊接钢管 3.规格:穿管管径DN65 4.填料材质:刚性阻燃密实材料，防火油膏 5.其它:未尽事项，详见招标图纸、招标文件及国家相关规范要求 | 个 | 1
1052 | 031002003076 | 刚性防水套管 DN80 | 1.名称、类型:刚性防水套管 2.材质:焊接钢管 3.规格:穿管管径DN80 4.填料材质:刚性阻燃密实材料，防火油膏 5.其它:未尽事项，详见招标图纸、招标文件及国家相关规范要求 | 个 | 2
1053 | 031002001056 | 管道支架 | 1.材质:型钢 2.管架形式:固定吊架 3.其它:未尽事项，详见招标图纸、招标文件及国家相关规范要求 | kg | 403.57
1054 | 031201003011 | 金属结构刷油 | 1.除锈级别:轻锈 2.油漆品种:樟丹防锈漆、调和漆 3.结构类型:一般钢结构 4.涂刷遍数、漆膜厚度:除锈后刷两遍樟丹两道，灰色调和漆2道 5.其它:未尽事项，详见招标图纸、招标文件及国家相关规范要求 | kg | 403.57
本页小计
分部分项工程和单价措施项目清单与计价表
工程名称：地下室安装工程 | [6 empty] | 第 183 页 共 193 页
序号 | 项目编码 | 项目名称 | 项目特征描述 | 计量单位 | 工程量 | 金额（元）
[6 empty] | 综合单价 |  | 综合合价 | 其中
暂估价
1055 | 040504002001 | 防爆波油管接头井 | 1.垫层、基础材质及厚度:按设计要求 2.混凝土强度等级:按设计要求 3.盖板材质、规格:按设计要求 4.井盖、井圈材质及规格:按设计要求 5.踏步材质、规格:按设计要求 6.防渗、防水要求:按设计要求 7.其它:未尽事项，详见招标图纸、招标文件及国家相关规范要求 | 座 | 1
1056 | 031003003078 | Y型过滤器DN80 | 1.类型:Y型过滤器 2.规格、压力等级:DN80 3.其它:未尽事项，详见招标图纸、招标文件及国家相关规范要求 | 个 | 1
1057 | 031003001021 | 止回阀 DN25 | 1.类型:止回阀 2.规格、压力等级:DN25 3.连接形式:螺纹连接 4.其它:未尽事项，详见招标图纸、招标文件及国家相关规范要求 | 个 | 2
1058 | 031003001022 | 止回阀 DN50 | 1.类型:止回阀 2.规格、压力等级:DN50 3.连接形式:螺纹连接 4.其它:未尽事项，详见招标图纸、招标文件及国家相关规范要求 | 个 | 2
1059 | 031003001023 | 止回阀 DN50(油用） | 1.类型:止回阀(油用） 2.规格、压力等级:DN50 3.连接形式:螺纹连接 4.其它:未尽事项，详见招标图纸、招标文件及国家相关规范要求 | 个 | 1
1060 | 031003003079 | 消声止回阀DN80 | 1.类型:消声止回阀 2.规格、压力等级:DN80 3.连接形式:法兰连接 4.其它:未尽事项，详见招标图纸、招标文件及国家相关规范要求 | 个 | 2
本页小计
分部分项工程和单价措施项目清单与计价表
工程名称：地下室安装工程 | [6 empty] | 第 184 页 共 193 页
序号 | 项目编码 | 项目名称 | 项目特征描述 | 计量单位 | 工程量 | 金额（元）
[6 empty] | 综合单价 |  | 综合合价 | 其中
暂估价
1061 | 031003001024 | 截止阀 DN25 | 1.类型:截止阀 2.规格、压力等级:DN25 3.连接形式:螺纹连接 4.其它:未尽事项，详见招标图纸、招标文件及国家相关规范要求 | 个 | 2
1062 | 031003001025 | 放空阀 DN15 | 1.类型:截止阀 2.规格、压力等级:DN15 3.连接形式:螺纹连接 4.其它:未尽事项，详见招标图纸、招标文件及国家相关规范要求 | 个 | 5
1063 | 031003010009 | 可曲挠橡胶接头 DN80 | 1.名称:可曲挠橡胶接头 2.材质:橡胶 3.规格:DN80 4.连接形式:法兰连接 5.其它:未尽事项，详见招标图纸、招标文件及国家相关规范要求 | 个 | 2
1064 | 031003010010 | 可曲挠橡胶接头 DN50 | 1.名称:可曲挠橡胶接头 2.材质:橡胶 3.规格:DN50 4.连接形式:法兰连接 5.其它:未尽事项，详见招标图纸、招标文件及国家相关规范要求 | 个 | 6
1065 | 031003010011 | 可曲挠橡胶接头 DN50(油用） | 1.名称:可曲挠橡胶接头(油用） 2.材质:橡胶 3.规格:DN50 4.连接形式:法兰连接 5.其它:未尽事项，详见招标图纸、招标文件及国家相关规范要求 | 个 | 2
1066 | 030804001007 | 偏心异径管 DN50 | 1.类型:偏心异径管 2.规格、压力等级:DN50 3.其它:未尽事项，详见招标图纸、招标文件及国家相关规范要求 | 个 | 4
1067 | 030804001008 | 偏心异径管 DN50(油用） | 1.类型:偏心异径管 2.规格、压力等级:DN50 3.其它:未尽事项，详见招标图纸、招标文件及国家相关规范要求 | 个 | 2
本页小计
分部分项工程和单价措施项目清单与计价表
工程名称：地下室安装工程 | [6 empty] | 第 185 页 共 193 页
序号 | 项目编码 | 项目名称 | 项目特征描述 | 计量单位 | 工程量 | 金额（元）
[6 empty] | 综合单价 |  | 综合合价 | 其中
暂估价
1068 | 030804001009 | 同心异径管 DN50 | 1.类型:同心异径管 2.规格、压力等级:DN50 3.其它:未尽事项，详见招标图纸、招标文件及国家相关规范要求 | 个 | 2
1069 | 030804001010 | 偏心异径管 DN80 | 1.类型:偏心异径管 2.规格、压力等级:DN80 3.其它:未尽事项，详见招标图纸、招标文件及国家相关规范要求 | 个 | 2
1070 | 031003003080 | 闸阀DN65 | 1.类型:闸阀 2.规格、压力等级:DN65 3.连接形式:法兰连接 4.其它:未尽事项，详见招标图纸、招标文件及国家相关规范要求 | 个 | 2
1071 | 031003010012 | 可曲挠橡胶接头 DN65 | 1.名称:可曲挠橡胶接头 2.材质:橡胶 3.规格:DN65 4.连接形式:法兰连接 5.其它:未尽事项，详见招标图纸、招标文件及国家相关规范要求 | 个 | 2
1072 | 031003003081 | 消声止回阀DN65 | 1.类型:消声止回阀 2.规格、压力等级:DN65 3.连接形式:法兰连接 4.其它:未尽事项，详见招标图纸、招标文件及国家相关规范要求 | 个 | 2
1073 | 030601002007 | 压力表 | 1.名称:压力表 2.其他:具体内容详见设计图纸 3.其它:未尽事项，详见招标图纸、招标文件及国家相关规范要求 | 台 | 8
1074 | 031006004003 | 气压罐 | 1.名称:气压罐 2.规格、型号:110005012 3.其它:未尽事项，详见招标图纸、招标文件及国家相关规范要求 | 台 | 2
本页小计
分部分项工程和单价措施项目清单与计价表
工程名称：地下室安装工程 | [6 empty] | 第 186 页 共 193 页
序号 | 项目编码 | 项目名称 | 项目特征描述 | 计量单位 | 工程量 | 金额（元）
[6 empty] | 综合单价 |  | 综合合价 | 其中
暂估价
1075 | 031006011003 | 自洁消毒器 | 1.名称:自洁消毒器 2.规格:SW-WTS-02,N=0.80KW 3.其它:未尽事项，详见招标图纸、招标文件及国家相关规范要求 | 台 | 4
人防给水合计
人防排水
1076 | 031001001003 | 热镀锌钢管 DN100 | 1.安装部位:地下室底板 2.介质:排水 3.规格、压力等级:DN100 4.连接形式:螺纹连接 5.压力试验及吹、洗设计要求: 按设计要求 6.其它:未尽事项，详见招标图纸、招标文件及国家相关规范要求 | m | 15.01
1077 | 031001001004 | 热镀锌钢管 DN80 | 1.安装部位:地下室底板 2.介质:排水 3.规格、压力等级:DN80 4.连接形式:螺纹连接 5.压力试验及吹、洗设计要求: 按设计要求 6.其它:未尽事项，详见招标图纸、招标文件及国家相关规范要求 | m | 34.49
1078 | 031001005004 | 铸铁管 DN75 | 1.安装部位:地下室底板 2.介质:重力流排水 3.材质、规格:离心式排水铸铁管，DN75 4.连接形式:卡箍连接 5.压力试验及吹、洗设计要求:灌水试验 6.其它:未尽事项，详见招标图纸、招标文件及国家相关规范要求 | m | 6.71
1079 | 031004014007 | 防爆地漏 DN75 | 1.名称:防爆地漏 2.材质:钢质 3.型号、规格:DN75 4.其它:未尽事项，详见招标图纸、招标文件及国家相关规范要求 | 个 | 14
本页小计
分部分项工程和单价措施项目清单与计价表
工程名称：地下室安装工程 | [6 empty] | 第 187 页 共 193 页
序号 | 项目编码 | 项目名称 | 项目特征描述 | 计量单位 | 工程量 | 金额（元）
[6 empty] | 综合单价 |  | 综合合价 | 其中
暂估价
1080 | 031001007031 | 钢塑复合排水管 DN65 | 1.安装部位:室内 2.介质:压力排水 3.材质:钢塑复合管 4.规格、压力等级:DN65 5.连接形式:丝扣连接 6.压力试验及吹、洗设计要求:灌水试验 7.其它:未尽事项，详见招标图纸、招标文件及国家相关规范要求 | m | 106.7
1081 | 030109011004 | 潜水泵 | 1.名称:潜水泵 2.型号：50JYWQ15-15-1200-1.5 3.规格参数:Q=15m³/h，H=15m，N=1.5kW 4.其它:未尽事项，详见招标图纸、招标文件及国家相关规范要求 | 台 | 11
1082 | 030817007001 | 手摇泵 | 1.名称:排水手摇泵 2.规格参数:摇泵SC-38(Q=3.53m3/h H=25m) 3.其它:未尽事项，详见招标图纸、招标文件及国家相关规范要求 | 个 | 12
1083 | 031003003082 | 闸阀DN80 | 1.类型:闸阀 2.规格、压力等级:DN80 3.连接形式:法兰连接 4.其它:未尽事项，详见招标图纸、招标文件及国家相关规范要求 | 个 | 11
1084 | 031003003083 | 闸阀DN65 | 1.类型:闸阀 2.规格、压力等级:DN65 3.连接形式:法兰连接 4.其它:未尽事项，详见招标图纸、招标文件及国家相关规范要求 | 个 | 12
1085 | 031003003084 | 消声止回阀DN80 | 1.类型:消声止回阀 2.规格、压力等级:DN80 3.连接形式:法兰连接 4.其它:未尽事项，详见招标图纸、招标文件及国家相关规范要求 | 个 | 11
本页小计
分部分项工程和单价措施项目清单与计价表
工程名称：地下室安装工程 | [6 empty] | 第 188 页 共 193 页
序号 | 项目编码 | 项目名称 | 项目特征描述 | 计量单位 | 工程量 | 金额（元）
[6 empty] | 综合单价 |  | 综合合价 | 其中
暂估价
1086 | 031003003085 | 消声止回阀DN65 | 1.类型:消声止回阀 2.规格、压力等级:DN65 3.连接形式:法兰连接 4.其它:未尽事项，详见招标图纸、招标文件及国家相关规范要求 | 个 | 12
1087 | 031003010013 | 可曲挠橡胶接头 DN80 | 1.名称:可曲挠橡胶接头 2.材质:橡胶 3.规格:DN80 4.连接形式:法兰连接 5.其它:未尽事项，详见招标图纸、招标文件及国家相关规范要求 | 个 | 11
1088 | 031003010014 | 可曲挠橡胶接头 DN65 | 1.名称:可曲挠橡胶接头 2.材质:橡胶 3.规格:DN65 4.连接形式:法兰连接 5.其它:未尽事项，详见招标图纸、招标文件及国家相关规范要求 | 个 | 12
1089 | 030601002008 | 压力表 | 1.名称:压力表 2.其他:具体内容详见设计图纸 3.其它:未尽事项，详见招标图纸、招标文件及国家相关规范要求 | 台 | 23
1090 | 031002001084 | 管道支架 | 1.材质:型钢 2.管架形式:固定吊架 3.其它:未尽事项，详见招标图纸、招标文件及国家相关规范要求 | kg | 145.55
1091 | 031201003012 | 金属结构刷油 | 1.除锈级别:轻锈 2.油漆品种:樟丹防锈漆、调和漆 3.结构类型:一般钢结构 4.涂刷遍数、漆膜厚度:除锈后刷两遍樟丹两道，灰色调和漆2道 5.其它:未尽事项，详见招标图纸、招标文件及国家相关规范要求 | kg | 145.55
人防排水合计
人防给排水合计
本页小计
分部分项工程和单价措施项目清单与计价表
工程名称：地下室安装工程 | [6 empty] | 第 189 页 共 193 页
序号 | 项目编码 | 项目名称 | 项目特征描述 | 计量单位 | 工程量 | 金额（元）
[6 empty] | 综合单价 |  | 综合合价 | 其中
暂估价
人防安装工程合计
人防抗震支架
人防暖通风管
1092 | 031002001057 | 侧向抗震支架 | 1.名称:侧向抗震支架 2.规格、型号:KZF-1000*400-T 3.其它:未尽事项，详见招标图纸、招标文件及国家相关规范要求 | 套 | 2
1093 | 031002001058 | 双向抗震支架 | 1.名称:双向抗震支架 2.规格、型号:KZF-1000*400-TL 3.其它:未尽事项，详见招标图纸、招标文件及国家相关规范要求 | 套 | 2
1094 | 031002001059 | 侧向抗震支架 | 1.名称:侧向抗震支架 2.规格、型号:KZF-1250*400-T 3.其它:未尽事项，详见招标图纸、招标文件及国家相关规范要求 | 套 | 5
1095 | 031002001060 | 双向抗震支架 | 1.名称:双向抗震支架 2.规格、型号:KZF-1250*400-TL 3.其它:未尽事项，详见招标图纸、招标文件及国家相关规范要求 | 套 | 2
1096 | 031002001061 | 侧向抗震支架 | 1.名称:侧向抗震支架 2.规格、型号:KZF-1250*500-T 3.其它:未尽事项，详见招标图纸、招标文件及国家相关规范要求 | 套 | 2
1097 | 031002001062 | 双向抗震支架 | 1.名称:双向抗震支架 2.规格、型号:KZF-1250*500-TL 3.其它:未尽事项，详见招标图纸、招标文件及国家相关规范要求 | 套 | 1
本页小计
分部分项工程和单价措施项目清单与计价表
工程名称：地下室安装工程 | [6 empty] | 第 190 页 共 193 页
序号 | 项目编码 | 项目名称 | 项目特征描述 | 计量单位 | 工程量 | 金额（元）
[6 empty] | 综合单价 |  | 综合合价 | 其中
暂估价
1098 | 031002001063 | 侧向抗震支架 | 1.名称:侧向抗震支架 2.规格、型号:KZF-1600*400-T 3.其它:未尽事项，详见招标图纸、招标文件及国家相关规范要求 | 套 | 2
1099 | 031002001064 | 双向抗震支架 | 1.名称:双向抗震支架 2.规格、型号:KZF-1600*400-TL 3.其它:未尽事项，详见招标图纸、招标文件及国家相关规范要求 | 套 | 3
1100 | 031002001065 | 侧向抗震支架 | 1.名称:侧向抗震支架 2.规格、型号:KZF-2000*400-T 3.其它:未尽事项，详见招标图纸、招标文件及国家相关规范要求 | 套 | 4
1101 | 031002001066 | 双向抗震支架 | 1.名称:双向抗震支架 2.规格、型号:KZF-2000*400-TL 3.其它:未尽事项，详见招标图纸、招标文件及国家相关规范要求 | 套 | 2
1102 | 031002001067 | 侧向抗震支架 | 1.名称:侧向抗震支架 2.规格、型号:KZF-630*320-T 3.其它:未尽事项，详见招标图纸、招标文件及国家相关规范要求 | 套 | 3
1103 | 031002001068 | 双向抗震支架 | 1.名称:双向抗震支架 2.规格、型号:KZF-φ200-TL 3.其它:未尽事项，详见招标图纸、招标文件及国家相关规范要求 | 套 | 1
1104 | 031002001069 | 侧向抗震支架 | 1.名称:侧向抗震支架 2.规格、型号:KZF-φ400-T 3.其它:未尽事项，详见招标图纸、招标文件及国家相关规范要求 | 套 | 1
本页小计
分部分项工程和单价措施项目清单与计价表
工程名称：地下室安装工程 | [6 empty] | 第 191 页 共 193 页
序号 | 项目编码 | 项目名称 | 项目特征描述 | 计量单位 | 工程量 | 金额（元）
[6 empty] | 综合单价 |  | 综合合价 | 其中
暂估价
1105 | 031002001070 | 双向抗震支架 | 1.名称:双向抗震支架 2.规格、型号:KZF-φ400-TL 3.其它:未尽事项，详见招标图纸、招标文件及国家相关规范要求 | 套 | 1
1106 | 031002001071 | 侧向抗震支架 | 1.名称:侧向抗震支架 2.规格、型号:KZF-φ900-T 3.其它:未尽事项，详见招标图纸、招标文件及国家相关规范要求 | 套 | 2
1107 | 031002001072 | 双向抗震支架 | 1.名称:双向抗震支架 2.规格、型号:KZF-φ900-TL 3.其它:未尽事项，详见招标图纸、招标文件及国家相关规范要求 | 套 | 2
人防暖通风管合计
人防桥架
1108 | 031002001073 | 侧向抗震支架 | 1.名称:侧向抗震支架 2.规格、型号:KZQ-200-T 3.其它:未尽事项，详见招标图纸、招标文件及国家相关规范要求 | 套 | 40
1109 | 031002001074 | 双向抗震支架 | 1.名称:双向抗震支架 2.规格、型号:KZQ-200-TL 3.其它:未尽事项，详见招标图纸、招标文件及国家相关规范要求 | 套 | 33
1110 | 031002001075 | 侧向抗震支架 | 1.名称:侧向抗震支架 2.规格、型号:KZ-ZH2-T 3.其它:未尽事项，详见招标图纸、招标文件及国家相关规范要求 | 套 | 10
1111 | 031002001076 | 双向抗震支架 | 1.名称:双向抗震支架 2.规格、型号:KZ-ZH2-TL 3.其它:未尽事项，详见招标图纸、招标文件及国家相关规范要求 | 套 | 8
1112 | 031002001077 | 侧向抗震支架 | 1.名称:侧向抗震支架 2.规格、型号:KZQ-300-T 3.其它:未尽事项，详见招标图纸、招标文件及国家相关规范要求 | 套 | 1
本页小计
分部分项工程和单价措施项目清单与计价表
工程名称：地下室安装工程 | [6 empty] | 第 192 页 共 193 页
序号 | 项目编码 | 项目名称 | 项目特征描述 | 计量单位 | 工程量 | 金额（元）
[6 empty] | 综合单价 |  | 综合合价 | 其中
暂估价
人防桥架合计
人防给排水、消防水
1113 | 031002001078 | 侧向抗震支架 | 1.名称:侧向抗震支架 2.规格、型号:KZS-DN65-T 3.其它:未尽事项，详见招标图纸、招标文件及国家相关规范要求 | 套 | 2
1114 | 031002001079 | 双向抗震支架 | 1.名称:双向抗震支架 2.规格、型号:KZS-DN65-TL 3.其它:未尽事项，详见招标图纸、招标文件及国家相关规范要求 | 套 | 1
1115 | 031002001080 | 侧向抗震支架 | 1.名称:侧向抗震支架 2.规格、型号:KZS-DN80-T 3.其它:未尽事项，详见招标图纸、招标文件及国家相关规范要求 | 套 | 12
1116 | 031002001081 | 双向抗震支架 | 1.名称:双向抗震支架 2.规格、型号:KZS-DN80-TL 3.其它:未尽事项，详见招标图纸、招标文件及国家相关规范要求 | 套 | 10
1117 | 031002001082 | 侧向抗震支架 | 1.名称:侧向抗震支架 2.规格、型号:KZ-ZH2-T 3.其它:未尽事项，详见招标图纸、招标文件及国家相关规范要求 | 套 | 2
1118 | 031002001083 | 双向抗震支架 | 1.名称:双向抗震支架 2.规格、型号:KZ-ZH2-TL 3.其它:未尽事项，详见招标图纸、招标文件及国家相关规范要求 | 套 | 2
人防给排水、消防水合计
人防抗震支架合计
分部分项合计
措施项目
1119 | 031302007001 | 高层施工增加 |  | 项 | 1
1120 | 031301017001 | 脚手架搭拆费 |  | 项 | 1
本页小计
分部分项工程和单价措施项目清单与计价表
工程名称：地下室安装工程 | [6 empty] | 第 193 页 共 193 页
序号 | 项目编码 | 项目名称 | 项目特征描述 | 计量单位 | 工程量 | 金额（元）
[6 empty] | 综合单价 |  | 综合合价 | 其中
暂估价
单价措施合计
本页小计
合 计

## 表-09 综合单价分析表
综合单价分析表
工程名称： | [9 empty] | 第 页 共 页
项目编码 |  |  |  | 项目名称 |  |  |  | 计量单位 |  |  | 工程量
清单综合单价组成明细
定额编号 | 定额项目名称 | 定额 单位 | 数量 | 单价 |  |  |  | 合价
|  |  |  | 人工费 | 材料费 | 机械费 | 管理费 和利润 | 人工费 | 材料费 |  | 机械费 | 管理费 和利润
人工单价 |  | 小计
元/工日 |  | 未计价材料费
清单项目综合单价
材 料 费 明 细 | 主要材料名称、规格、型号 |  |  |  |  | 单位 | 数量 | 单价（元） | 合价（元） |  | 暂估单价 （元） | 暂估合价 （元）
| 其他材料费 | [6 empty] | - |  |  | -
| 材料费小计 | [6 empty] | - |  |  | -

## 表-11 总价措施项目清单与计价表
总价措施项目清单与计价表
工程名称：地下室安装工程 | [6 empty] | 第 1 页 共 1 页
序号 | 项目编码 | 项目名称 | 计算基础 | 费率 (%) | 金额 (元) | 调整费率 (%) |  | 调整后金额 (元) | 备注
1 | LSSGCSF00001 | 绿色施工安全防护措施费 | 分部分项人工费+分部分项机具费 | 35.77
2 | 031301010001 | 安装与生产同时进行增加费用 | 分部分项人工费 | 0
3 | 031301011001 | 在有害身体健康环境中施工增加费 | 分部分项人工费 | 0
4 | TSSGBWZJF001 | 在地下（暗）室、设备及大口径管道内等特殊施工部位进行施工增加费 | 分部分项人工费 | 30
5 | 粤031302008001 | 赶工措施费 | 分部分项人工费+分部分项机具费 | 0
6 | 031302002001 | 夜间施工增加费 |  | 20
7 | JTGRSGZJF001 | 交通干扰工程施工增加费 |  | 10
8 | 粤031302009001 | 文明工地增加费 | 分部分项人工费+分部分项机具费 | 0
9 | DXGXJCJXF001 | 地下管线交叉降效费
10 | QTFY00000001 | 其他费用
合 计

## 表-12 其他项目清单与计价汇总表
其他项目清单与计价汇总表
工程名称：地下室安装工程 |  |  |  | 第 1 页 共 1 页
序号 | 项目名称 | 金额（元） | 结算金额（元） |  | 备注
1 | 暂列金额 | 2026829.11
2 | 暂估价 | 13800.00
2.1 | 材料暂估价 | —
2.2 | 专业工程暂估价 | 0.00
3 | 计日工
4 | 总承包服务费
5 | 预算包干费
6 | 工程优质费
7 | 概算幅度差
8 | 现场签证费用
9 | 索赔费用
10 | 其他费用
11 | 独立费用
合 计
注：材料（工程设备）暂估单价进入清单项目综合单价，此处不汇总。

## 表-12-1 暂列金额表
暂列金额明细表
工程名称：地下室安装工程 |  |  |  | 第 1 页 共 1 页
序号 | 名称 | 计量单位 | 暂定金额（元） |  | 备注
1 | 暂列金额 |  | 2026829.11
合 计 |  |  | 2026829.11
注：此表由招标人填写，如不能详列，也可只列暂列金额总额，投标人应将上述暂列金额计入投标总价中。

## 表-12-2 材料(工程设备)暂估价及调整表
材料（工程设备）暂估单价及调整表
工程名称：地下室安装工程 | [8 empty] | 第 1 页 共 1 页
序号 | 材料(工程设备) 名称、规格、型号 | 计量单位 | 数量 |  | 暂估（元） |  | 确认(元) |  |  | 差额±(元) |  | 备注
|  |  | 暂估 | 确认 | 单价 | 合价 | 单价 | 合价 |  | 单价 | 合价
1 | 配电箱 B1RALRFDZ | 台 |  |  | 4500
2 | 配电箱 B1ALZL | 台 |  |  | 3302
3 | 配电箱 RALE2 | 台 |  |  | 3099
4 | 配电箱 RALE1 | 台 |  |  | 2899
合 计
注：1.此表由招标人填写“暂估单价”，并在备注栏说明暂估价的材料、工程设备拟用在那些清单项目上，投标人应将上述材料、工程设备暂估单价计入工程量清单综合单价报价中

## 表-12-3 专业工程暂估价及结算价表
专业工程暂估价及结算价表
工程名称：地下室安装工程 |  |  |  |  | 第 1 页 共 1 页
序号 | 工程名称 | 工程内容 | 暂估金额 （元） | 结算金额 (元) |  | 差额 ±(元) | 备注
1
合 计 |  |  | 0.00 |  |  |  | —
注：此表由招标人填写，投标人应将上述专业工程暂估价计入投标总价中。

## 表-12-4 计日工表
计日工表
工程名称：地下室安装工程 | [5 empty] | 第 1 页 共 1 页
编号 | 项目名称 | 单位 | 暂定数量 | 实际数量 | 综合单价 (元) |  | 合价（元）
[7 empty] | 暂定 | 实际
1 | 人工
1.1
人工小计
2 | 材料
2.1
材料小计
3 | 施工机具
3.1
施工机具小计
4.企业管理费和利润
总 计
注：此表项目名称、暂定数量由招标人填写，编制招标控制价时，单价由招标人按有关计价规定确定；投标时，单价由投标人自主报价，按暂定数量计算合价计入投标总价中。结算时，按发承包双方确认的实际数量计算合价。

## 表-12-5 总承包服务费计价表
总承包服务费计价表
工程名称：地下室安装工程 |  |  |  |  | 第 1 页 共 1 页
序号 | 项目名称 | 项目价值（元） | 服务内容 | 计算基础 |  | 费率(%) | 金额
1
合 计
注：此表项目名称、服务内容由招标人填写，编制招标控制价时，费率及金额由招标人按有关计价规定确定；投标时，费率及金额由投标人自主报价，计入投标总价中。

## 表-13 规费、税金项目清单与计价表
规费、税金项目清单与计价表
工程名称：地下室安装工程 |  |  |  |  | 第 1 页 共 1 页
序号 | 项目名称 | 计算基础 | 计算基数 | 计算费率 (%) |  | 金额(元)
1 | 增值税销项税额 | 分部分项合计+措施合计+其他项目 |  | 9
合 计

## 表1-7 主要材料设备价格表
主要材料设备价格表
工程名称：地下室安装工程 | [5 empty] | 第 1 页 共 23 页
序号 | 材料设备编码 | 材料设备名称 | 规格、型号等特殊要求 | 单位 | 数量 |  | 单价(元)
主要材料设备价格表
工程名称：地下室安装工程 | [5 empty] | 第 2 页 共 23 页
序号 | 材料设备编码 | 材料设备名称 | 规格、型号等特殊要求 | 单位 | 数量 |  | 单价(元)
主要材料设备价格表
工程名称：地下室安装工程 | [5 empty] | 第 3 页 共 23 页
序号 | 材料设备编码 | 材料设备名称 | 规格、型号等特殊要求 | 单位 | 数量 |  | 单价(元)
主要材料设备价格表
工程名称：地下室安装工程 | [5 empty] | 第 4 页 共 23 页
序号 | 材料设备编码 | 材料设备名称 | 规格、型号等特殊要求 | 单位 | 数量 |  | 单价(元)
主要材料设备价格表
工程名称：地下室安装工程 | [5 empty] | 第 5 页 共 23 页
序号 | 材料设备编码 | 材料设备名称 | 规格、型号等特殊要求 | 单位 | 数量 |  | 单价(元)
主要材料设备价格表
工程名称：地下室安装工程 | [5 empty] | 第 6 页 共 23 页
序号 | 材料设备编码 | 材料设备名称 | 规格、型号等特殊要求 | 单位 | 数量 |  | 单价(元)
主要材料设备价格表
工程名称：地下室安装工程 | [5 empty] | 第 7 页 共 23 页
序号 | 材料设备编码 | 材料设备名称 | 规格、型号等特殊要求 | 单位 | 数量 |  | 单价(元)
主要材料设备价格表
工程名称：地下室安装工程 | [5 empty] | 第 8 页 共 23 页
序号 | 材料设备编码 | 材料设备名称 | 规格、型号等特殊要求 | 单位 | 数量 |  | 单价(元)
主要材料设备价格表
工程名称：地下室安装工程 | [5 empty] | 第 9 页 共 23 页
序号 | 材料设备编码 | 材料设备名称 | 规格、型号等特殊要求 | 单位 | 数量 |  | 单价(元)
主要材料设备价格表
工程名称：地下室安装工程 | [5 empty] | 第 10 页 共 23 页
序号 | 材料设备编码 | 材料设备名称 | 规格、型号等特殊要求 | 单位 | 数量 |  | 单价(元)
主要材料设备价格表
工程名称：地下室安装工程 | [5 empty] | 第 11 页 共 23 页
序号 | 材料设备编码 | 材料设备名称 | 规格、型号等特殊要求 | 单位 | 数量 |  | 单价(元)
主要材料设备价格表
工程名称：地下室安装工程 | [5 empty] | 第 12 页 共 23 页
序号 | 材料设备编码 | 材料设备名称 | 规格、型号等特殊要求 | 单位 | 数量 |  | 单价(元)
主要材料设备价格表
工程名称：地下室安装工程 | [5 empty] | 第 13 页 共 23 页
序号 | 材料设备编码 | 材料设备名称 | 规格、型号等特殊要求 | 单位 | 数量 |  | 单价(元)
主要材料设备价格表
工程名称：地下室安装工程 | [5 empty] | 第 14 页 共 23 页
序号 | 材料设备编码 | 材料设备名称 | 规格、型号等特殊要求 | 单位 | 数量 |  | 单价(元)
主要材料设备价格表
工程名称：地下室安装工程 | [5 empty] | 第 15 页 共 23 页
序号 | 材料设备编码 | 材料设备名称 | 规格、型号等特殊要求 | 单位 | 数量 |  | 单价(元)
主要材料设备价格表
工程名称：地下室安装工程 | [5 empty] | 第 16 页 共 23 页
序号 | 材料设备编码 | 材料设备名称 | 规格、型号等特殊要求 | 单位 | 数量 |  | 单价(元)
主要材料设备价格表
工程名称：地下室安装工程 | [5 empty] | 第 17 页 共 23 页
序号 | 材料设备编码 | 材料设备名称 | 规格、型号等特殊要求 | 单位 | 数量 |  | 单价(元)
主要材料设备价格表
工程名称：地下室安装工程 | [5 empty] | 第 18 页 共 23 页
序号 | 材料设备编码 | 材料设备名称 | 规格、型号等特殊要求 | 单位 | 数量 |  | 单价(元)
主要材料设备价格表
工程名称：地下室安装工程 | [5 empty] | 第 19 页 共 23 页
序号 | 材料设备编码 | 材料设备名称 | 规格、型号等特殊要求 | 单位 | 数量 |  | 单价(元)
主要材料设备价格表
工程名称：地下室安装工程 | [5 empty] | 第 20 页 共 23 页
序号 | 材料设备编码 | 材料设备名称 | 规格、型号等特殊要求 | 单位 | 数量 |  | 单价(元)
主要材料设备价格表
工程名称：地下室安装工程 | [5 empty] | 第 21 页 共 23 页
序号 | 材料设备编码 | 材料设备名称 | 规格、型号等特殊要求 | 单位 | 数量 |  | 单价(元)
主要材料设备价格表
工程名称：地下室安装工程 | [5 empty] | 第 22 页 共 23 页
序号 | 材料设备编码 | 材料设备名称 | 规格、型号等特殊要求 | 单位 | 数量 |  | 单价(元)
主要材料设备价格表
工程名称：地下室安装工程 | [5 empty] | 第 23 页 共 23 页
序号 | 材料设备编码 | 材料设备名称 | 规格、型号等特殊要求 | 单位 | 数量 |  | 单价(元)