## 表-04 单位工程投标报价汇总表
单位工程投标报价汇总表
工程名称：1栋非医疗专项装饰装修工程 |  |  | 第 1 页 共 1 页
序号 | 汇总内容 | 金额:(元) |  | 其中：暂估价(元)
1 | 分部分项合计
1.1 | 1~2层
1.2 | 3~5层
1.3 | 6~12层
2 | 措施合计
2.1 | 绿色施工安全防护措施费
2.2 | 其他措施费
3 | 其他项目
3.1 | 暂列金额
3.2 | 暂估价
3.3 | 计日工
3.4 | 总承包服务费
3.5 | 预算包干费
3.6 | 工程优质费
3.7 | 概算幅度差
3.8 | 索赔费用
3.9 | 现场签证费用
3.10 | 其他费用
4 | 税前工程造价
5 | 增值税销项税额
6 | 总造价
7 | 人工费
投标报价合计=1+2+3+4+5

## 表-08 分部分项工程和单价措施项目清单与计价表
分部分项工程和单价措施项目清单与计价表
工程名称：1栋非医疗专项装饰装修工程 | [6 empty] | 第 1 页 共 71 页
序号 | 项目编码 | 项目名称 | 项目特征描述 | 计量单位 | 工程量 | 金额（元）
[6 empty] | 综合单价 |  | 综合合价 | 其中
暂估价
1~2层
楼地面装饰工程
1 | 011103004001 | PVC卷材楼地面（室内设计地1做法 材料:PF-01） | 做法编号地1:PVC卷材地面 (燃烧等级B级) 1. 2厚同质透心防静电PVC直线条纹地板胶PF-01；厚度2mm,耐磨等级不低于P级 2. 配套胶粘剂粘结 3. 建筑胶水泥腻子批嵌平整 | m2 | 814.01
2 | 011103004002 | PVC卷材楼地面（室内设计地1做法 材料:PF-02/PF-03） | 做法编号地1:PVC卷材地面 (燃烧等级B级) 1. 2厚同质透心防静电PVC仿水磨石地板胶PF-02/PF-03；厚度2mm,耐磨等级不低于P级 2. 配套胶粘剂粘结 3. 建筑胶水泥腻子批嵌平整 | m2 | 98.65
3 | 011103004003 | PVC卷材楼地面（室内设计地1做法 材料:PF-04） | 做法编号地1:PVC卷材地面 (燃烧等级B级) 1. 2厚同质透心防静电PVC地板胶(浅灰)PF-04；厚度2mm,耐磨等级不低于P级 2. 配套胶粘剂粘结 3. 建筑胶水泥腻子批嵌平整 | m2 | 1612.83
4 | 011103004004 | PVC卷材楼地面（室内设计地1做法 材料:PF-07） | 做法编号地1:PVC卷材地面 (燃烧等级B级)儿童休憩区 1. 2厚同质透心防静电PVC仿木纹地板胶PF-07；厚度2mm,耐磨等级不低于P级 2. 配套胶粘剂粘结 3. 建筑胶水泥腻子批嵌平整 | m2 | 104.88
5 | 011103004005 | PVC卷材楼地面（室内设计地1做法 材料:PF-08） | 做法编号地1:PVC卷材地面 (燃烧等级B级) 1. 2厚同质透心防静电PVC地板胶(浅黄)PF-08；厚度2mm,耐磨等级不低于P级 2. 配套胶粘剂粘结 3. 建筑胶水泥腻子批嵌平整 | m2 | 983.49
6 | 011103004006 | PVC卷材楼地面（室内设计地1做法 材料:PF-09） | 做法编号地1:PVC卷材地面 (燃烧等级B级) 1. 2厚同质透心防静电PVC地板胶(深灰)PF-09；厚度2mm,耐磨等级不低于P级 2. 配套胶粘剂粘结 3. 建筑胶水泥腻子批嵌平整 | m2 | 88.59
本页小计
分部分项工程和单价措施项目清单与计价表
工程名称：1栋非医疗专项装饰装修工程 | [6 empty] | 第 2 页 共 71 页
序号 | 项目编码 | 项目名称 | 项目特征描述 | 计量单位 | 工程量 | 金额（元）
[6 empty] | 综合单价 |  | 综合合价 | 其中
暂估价
7 | 011101006001 | 平面砂浆找平层 | 做法编号地1: 1. 20厚M15地面砂浆压实赶光 2.素水泥浆结合层一遍 | m2 | 3702.45
8 | 010904002004 | 楼(地)面涂膜防水 | 做法编号地1: 1. 防潮层:空铺一道PE(聚乙烯)膜沿四周墙面上翻不小于120高 | m2 | 4293.63
9 | 011102003001 | 块料楼地面（室内设计地3做法 材料CT-01） | 做法编号地3;公共卫生间地面：回填垫层 防滑地砖防水地面 (燃烧等级A级) 1. 铺贴10厚CT-01通体砖,600*600*10mm防滑地砖,专用瓷砖粘接剂粘接,专用嵌缝胶嵌缝 2. 15厚M20聚合物水泥砂浆找平层 3. M15纤维砂浆向地漏找坡,最薄处10厚 | m2 | 97.53
10 | 011102003002 | 块料楼地面（室内设计地3做法 材料CT-04） | 做法编号：地3;有水房间地面：回填垫层 防滑地砖防水地面 (燃烧等级A级) 1. 铺贴10厚CT-04通体砖,300*300*10mm防滑地砖,专用瓷砖粘接剂粘接,专用嵌缝胶嵌缝 2. 15厚M20聚合物水泥砂浆找平层 3. M15纤维砂浆向地漏找坡,最薄处10厚 | m2 | 106.18
11 | 010501001001 | 楼地面填充层 | 做法编号地3： 1.回填陶粒砼垫层 | m3 | 156.28
12 | 010904002005 | 楼(地)面涂膜防水 | 做法编号地3： 1. 0.3厚聚乙烯丙纶、JS(Ⅰ型)粘贴保护层 2.防水层:四周反起300mm；2.0厚单组份聚氨酯防水涂料防水层 3.空铺一道PE(聚乙烯)膜防潮层 | m2 | 288.86
本页小计
分部分项工程和单价措施项目清单与计价表
工程名称：1栋非医疗专项装饰装修工程 | [6 empty] | 第 3 页 共 71 页
序号 | 项目编码 | 项目名称 | 项目特征描述 | 计量单位 | 工程量 | 金额（元）
[6 empty] | 综合单价 |  | 综合合价 | 其中
暂估价
13 | 011102003003 | 块料楼地面（室内设计地2做法 材料CT-05） | 做法编号：地2;办公室、电梯厅前室、医护电梯厅地面：防滑地砖地面 (燃烧等级A级) 1. 铺贴10厚CT-05通体砖600*600*10mm抛光地砖,专用瓷砖粘接剂粘接,专用嵌缝胶嵌缝 2. 15厚M15地面砂浆找平层 3. 其他:综合考虑完成该工艺的所有施工内容，详见设计图纸及相关规范，满足设计规范及用户需求 | m2 | 205.57
14 | 011108001001 | 石材零星项目（室内设计地4做法 门槛石 材料铺ST-01） | 做法编号地4；门槛石地面 1. 铺ST-01深卡网大理石；厚度20mm,含加工费及磨边费用等；干水泥浆擦缝 2. 30厚M15干硬性水泥砂浆结合层,表面撒水泥粉 3. 大理石材六面需用防污防潮剂做防污及防渗透处理,六面防水性测试,达99%以上 4.石材表面晶面处理 5.其他:综合考虑完成该工艺的所有施工内容，详见设计图纸及相关规范，满足设计规范及用户需求 | m2 | 13.78
15 | 011108001002 | 石材零星项目（室内设计地4做法 门槛石 材料铺ST-01）-带防水 | 1.20mm厚大理石（深卡网）,干水泥浆擦缝 2.30mm厚M15干硬性水泥砂浆结合层,表面撒水泥粉 3.六面防污防潮剂做防污及防渗处理,六面防水性测试达99%以上 4.其他内容详设计图纸综合考虑 5.按照设计图纸规定、国标大样图集及施工验收规范施工至验收合格 | m2 | 5.9
16 | 010904002013 | 楼(地)面涂膜防水 | 做法编号地4： 1.2.0厚单组份聚氨酯防水涂料防水层 | m2 | 5.9
本页小计
分部分项工程和单价措施项目清单与计价表
工程名称：1栋非医疗专项装饰装修工程 | [6 empty] | 第 4 页 共 71 页
序号 | 项目编码 | 项目名称 | 项目特征描述 | 计量单位 | 工程量 | 金额（元）
[6 empty] | 综合单价 |  | 综合合价 | 其中
暂估价
17 | 011105006001 | 金属踢脚线（室内设计踢1做法 材料MT-02） | 做法编号踢1:金属饰面踢脚(A级燃烧性能)50mm高 1. 2mm厚304不锈钢 MT-02黑色拉丝不锈钢 2. 12mm厚埃特板板底 3. 5厚M20水泥石灰砂浆找平层 4.13厚M15水泥石灰砂浆打底扫毛 5. 刷专用界面处理剂一遍 6.其他:综合考虑完成该工艺的所有施工内容，详见设计图纸及相关规范，满足设计规范及用户需求 | m2 | 47.68
18 | 011105004001 | PVC踢脚线（室内设计踢3做法 材料PF-04） | 做法编号踢3:PVC踢脚(100高)(浅灰)PF-04 1. 防撞条 2. 2.0厚同质透心防静电PVC卷材,用专用胶粘剂粘贴(踢脚为地面板翻边) 3. 1:2.5水泥砂浆20厚,压实抹光,墙角抹圆角R=20 4. 刷素水泥浆一道 5.其他:综合考虑完成该工艺的所有施工内容，详见设计图纸及相关规范，满足设计规范及用户需求 | m2 | 73.18
19 | 011105004002 | PVC踢脚线（室内设计踢3做法 材料PF-08） | 做法编号踢3:PVC地板胶(100高)(浅黄)PF-08 1. 防撞条 2. 2.0厚同质透心防静电PVC卷材,用专用胶粘剂粘贴(踢脚为地面板翻边) 3. 1:2.5水泥砂浆20厚,压实抹光,墙角抹圆角R=20 4. 刷素水泥浆一道 5.其他:综合考虑完成该工艺的所有施工内容，详见设计图纸及相关规范，满足设计规范及用户需求 | m2 | 41.23
本页小计
分部分项工程和单价措施项目清单与计价表
工程名称：1栋非医疗专项装饰装修工程 | [6 empty] | 第 5 页 共 71 页
序号 | 项目编码 | 项目名称 | 项目特征描述 | 计量单位 | 工程量 | 金额（元）
[6 empty] | 综合单价 |  | 综合合价 | 其中
暂估价
20 | 011105004003 | PVC踢脚线（室内设计踢3做法 材料PF-09） | 做法编号踢3:PVC地板胶(100高)(深灰)PF-09 1. 防撞条 2. 2.0厚同质透心防静电PVC卷材,用专用胶粘剂粘贴(踢脚为地面板翻边) 3. 1:2.5水泥砂浆20厚,压实抹光,墙角抹圆角R=20 4. 刷素水泥浆一道 5.其他:综合考虑完成该工艺的所有施工内容，详见设计图纸及相关规范，满足设计规范及用户需求 | m2 | 11.05
21 | 011105003001 | 块料踢脚线（室内设计踢3做法 材料CT-05） | 做法编号踢2:瓷砖踢脚(A级燃烧性能) 1. 贴10厚CT-05抛光瓷砖踢脚,白水泥擦缝,采用陶瓷专用粘结剂粘结；100mm高 2. 7厚聚合物水泥砂浆粘结层 3. 15厚M20抹灰砂浆找平层 4. 刷专用界面处理剂一遍 5.其他:综合考虑完成该工艺的所有施工内容，详见设计图纸及相关规范，满足设计规范及用户需求 | m2 | 10.28
楼地面装饰工程合计
天棚工程
本页小计
分部分项工程和单价措施项目清单与计价表
工程名称：1栋非医疗专项装饰装修工程 | [6 empty] | 第 6 页 共 71 页
序号 | 项目编码 | 项目名称 | 项目特征描述 | 计量单位 | 工程量 | 金额（元）
[6 empty] | 综合单价 |  | 综合合价 | 其中
暂估价
22 | 011302001001 | 吊顶天棚（室内设计棚2做法）材料PT-01 | 做法编号棚2:轻钢龙骨纸面石膏板吊顶(涂料面层A级燃烧性能) 公共电梯厅、医疗街、住院大厅 1. Φ8钢筋吊杆,双向中距@1200 2. 60系列轻钢龙骨标准骨架:CS60*27*1.2mm承载主龙骨中距≤1200,CS60*27*0.6mm覆面龙骨中距@400,CS60*27*0.6mm横撑龙骨终于@1200(上人吊顶须验算龙骨断面)；加做反向支撑处理其做法是用30X30的镀锌角钢 3.双层9.5厚纸面石膏板,自攻螺丝拧牢,孔眼用腻子填平 4.灯带(槽)已综合考虑 5.其他:综合考虑完成该工艺的所有施工内容，详见设计图纸及相关规范，满足设计规范及用户需求 | m2 | 1184.6
23 | 011406001011 | 抹灰面油漆 | 做法编号棚2: 1. 满刮腻子三道 2.刷配套防潮涂料一遍 3.涂料面层一道 PT-01白色无机涂料 | m2 | 1184.6
本页小计
分部分项工程和单价措施项目清单与计价表
工程名称：1栋非医疗专项装饰装修工程 | [6 empty] | 第 7 页 共 71 页
序号 | 项目编码 | 项目名称 | 项目特征描述 | 计量单位 | 工程量 | 金额（元）
[6 empty] | 综合单价 |  | 综合合价 | 其中
暂估价
24 | 011302001002 | 吊顶天棚（室内设计棚3做法）材料PT-02 | 做法编号棚3:轻钢龙骨防水石膏板吊顶(防潮涂料面层A级燃烧性能)公共男女卫、无障碍卫 1.Φ8钢筋吊杆,双向中距@1200 2. 60系列轻钢龙骨标准骨架:CS60*27*1.2mm承载主龙骨中距≤1200,CS60*27*0.6mm覆面龙骨中距@400,CS60*27*0.6mm横撑龙骨终于@1200(上人吊顶须验算龙骨断面)；加做反向支撑处理其做法是用30X30的镀锌角钢 3.双层9厚防水石膏板,自攻螺丝拧牢,孔眼用腻子填平 4. 其他:综合考虑完成该工艺的所有施工内容，详见设计图纸及相关规范，满足设计规范及用户需求 | m2 | 98.95
25 | 011406001012 | 抹灰面油漆 | 做法编号棚3: 1. 满刮腻子三道 2.刷配套防潮涂料一遍 3.防潮涂料面层一道 PT-02防水白色无机涂料 | m2 | 98.95
本页小计
分部分项工程和单价措施项目清单与计价表
工程名称：1栋非医疗专项装饰装修工程 | [6 empty] | 第 8 页 共 71 页
序号 | 项目编码 | 项目名称 | 项目特征描述 | 计量单位 | 工程量 | 金额（元）
[6 empty] | 综合单价 |  | 综合合价 | 其中
暂估价
26 | 011302001003 | 吊顶天棚（室内设计棚2做法）材料PT-05、06、07 | 做法编号棚2:轻钢龙骨纸面石膏板吊顶(涂料面层A级燃烧性能) 电梯厅、儿科护士站 1. Φ8钢筋吊杆,双向中距@1200 2. 60系列轻钢龙骨标准骨架:CS60*27*1.2mm承载主龙骨中距≤1200,CS60*27*0.6mm覆面龙骨中距@400,CS60*27*0.6mm横撑龙骨终于@1200(上人吊顶须验算龙骨断面)；加做反向支撑处理其做法是用30X30的镀锌角钢 3.双层9.5厚纸面石膏板,自攻螺丝拧牢,孔眼用腻子填平 4.灯带(槽)已综合考虑 5.其他:综合考虑完成该工艺的所有施工内容，详见设计图纸及相关规范，满足设计规范及用户需求 | m2 | 12.04
27 | 011406001013 | 抹灰面油漆 | 做法编号棚2: 1. 满刮腻子三道 2.刷配套防潮涂料一遍 3.涂料面层一道 PT-05/PT-06/PT-07无机涂料（黄色、蓝色、品红） | m2 | 12.04
本页小计
分部分项工程和单价措施项目清单与计价表
工程名称：1栋非医疗专项装饰装修工程 | [6 empty] | 第 9 页 共 71 页
序号 | 项目编码 | 项目名称 | 项目特征描述 | 计量单位 | 工程量 | 金额（元）
[6 empty] | 综合单价 |  | 综合合价 | 其中
暂估价
28 | 011302001004 | 吊顶天棚（室内设计棚5做法 材料AL-01） | 做法编号棚5:天花板材吊顶(面层A级燃烧性能)门诊大厅 1. Φ12膨胀螺丝栓固定L36X4角钢长40 2. Φ8钢筋吊杆,双向中距900~1200, 与角钢焊接 3. 轻钢龙骨标准骨架:主龙骨中距900~1000,次龙骨 中距450,横撑龙骨中距900；加做反向支撑处理其做法是用30X30的镀锌角钢 4. 基层龙骨：20*40*2mm热镀锌方通；防锈处理 5. 饰面层：AL-01白色铝塑板4mm厚 详见节点图：1-38/04 6.其他:综合考虑完成该工艺的所有施工内容，详见设计图纸及相关规范，满足设计规范及用户需求 | m2 | 39.41
29 | 011302001005 | 吊顶天棚（室内设计棚4做法 材料AL-04） | 做法编号棚4:铝合金方形板吊顶(A级燃烧性能)卫生间 1. 配套金属龙骨(由生产厂配套供应,安装按生产厂要求施工)；加做反向支撑处理其做法是用30X30的镀锌角钢 2. AL-04白色铝扣板；0.8mm厚300*300mm 3. 其他:综合考虑完成该工艺的所有施工内容，详见设计图纸及相关规范，满足设计规范及用户需求 | m2 | 114.53
本页小计
分部分项工程和单价措施项目清单与计价表
工程名称：1栋非医疗专项装饰装修工程 | [6 empty] | 第 10 页 共 71 页
序号 | 项目编码 | 项目名称 | 项目特征描述 | 计量单位 | 工程量 | 金额（元）
[6 empty] | 综合单价 |  | 综合合价 | 其中
暂估价
30 | 011302001006 | 吊顶天棚（室内设计棚5做法 材料OT-01） | 做法编号棚5:天花板材吊顶(面层A级燃烧性能)办公室、诊室等 1. Φ12膨胀螺丝栓固定L36X4角钢长40 2. Φ8钢筋吊杆,双向中距900~1200, 与角钢焊接 3. 轻钢龙骨标准骨架:主龙骨中距900~1000,次龙骨 中距450,横撑龙骨中距900(上人吊顶须验算龙骨断面);加做反向支撑处理其做法是用30X30的镀锌角钢 4. 配套龙骨；OT-01硅钙板600*600mm 5. 其他:综合考虑完成该工艺的所有施工内容，详见设计图纸及相关规范，满足设计规范及用户需求 | m2 | 2083.14
天棚工程合计
墙、柱面装饰工程
31 | 011406001001 | 抹灰面油漆（室内设计内1做法）材料PT-01 | 做法编号内1:涂料墙面(涂料面层A级燃烧性能) 1. 涂料面层(燃烧性能等级为A级)PT-01白色无机涂料；一底一面 2. 满刮腻子二遍找平 | m2 | 3230.53
32 | 011406001002 | 抹灰面油漆（室内设计内1做法）材料PT-04 | 做法编号内1:涂料墙面(涂料面层A级燃烧性能) 1. 涂料面层(燃烧性能等级为A级)PT-04绿色无机涂料；一底一面 2. 满刮腻子二遍找平 | m2 | 36.23
33 | 011201001001 | 墙面一般抹灰 | 做法编号内1: 1. 20厚M10抹灰砂浆找平(砌筑墙面找平,砼墙面不找平;砌筑墙面找平后与砼墙面保持在同一平面) 2. 配套专用界面处理剂 3. 墙体基层,墙面甩浆拉毛处理 | m2 | 3266.76
本页小计
分部分项工程和单价措施项目清单与计价表
工程名称：1栋非医疗专项装饰装修工程 | [6 empty] | 第 11 页 共 71 页
序号 | 项目编码 | 项目名称 | 项目特征描述 | 计量单位 | 工程量 | 金额（元）
[6 empty] | 综合单价 |  | 综合合价 | 其中
暂估价
34 | 011204003010 | 块料墙面 | 1.电梯间 参做法编号内2: 2.400*800*10mm瓷质通体砖CT-09，白水泥擦缝,10mm益泥胶粘贴层 | m2 | 86.82
35 | 011201001004 | 墙面一般抹灰 | 1.电梯间 参做法编号内2: 2. 5厚(干粉类)聚合物水泥防水砂浆,压入耐碱玻纤网格布 3. 5~8厚M10抹灰砂浆找平(砌筑墙面找平,砼墙面不找平;砌筑墙面找平后与砼墙面保持在同一平面) 4. 配套专用界面处理剂 | m2 | 86.82
36 | 011204003001 | 块料墙面（室内设计内3做法）材料：CT-02 | 做法编号内3:瓷砖防水墙面(A级燃烧性能)男女卫生间墙面 1.贴CT-02通体砖,300*300*10mm亮光面瓷砖,白水泥擦缝,10mm益泥胶粘贴层 | m2 | 139.2
37 | 011204003002 | 块料墙面（室内设计内3做法）材料：CT-07 | 做法编号内3:瓷砖防水墙面(A级燃烧性能)无障碍,有水房间间墙面 1.贴CT-07通体砖,300*600*10mm亮光面瓷砖,白水泥擦缝,10mm益泥胶粘贴层 | m2 | 346.74
38 | 011204003003 | 块料墙面（室内设计内3做法）材料：CT-03 | 做法编号内3:瓷砖防水墙面(A级燃烧性能)男女卫生间墙面 1.贴CT-03通体砖,150*150*10mm亮光面瓷砖,白水泥擦缝,10mm益泥胶粘贴层 | m2 | 201.68
39 | 011201001007 | 墙面一般抹灰 | 做法编号内3: 1.15厚聚合物水泥砂浆找平层(兼辅助防水层) 2.配套专用界面处理剂 3.墙体基层清理 | m2 | 687.62
40 | 010903002001 | 墙面涂膜防水 | 做法编号内3: 1.防水层,满墙:3.0厚聚合物水泥基防水涂膜(Ⅱ型) | m2 | 687.62
本页小计
分部分项工程和单价措施项目清单与计价表
工程名称：1栋非医疗专项装饰装修工程 | [6 empty] | 第 12 页 共 71 页
序号 | 项目编码 | 项目名称 | 项目特征描述 | 计量单位 | 工程量 | 金额（元）
[6 empty] | 综合单价 |  | 综合合价 | 其中
暂估价
41 | 011207001002 | 墙面装饰板（室内设计内4做法）RB-03 | 做法编号内4:树脂防撞板墙面(B1级燃烧性能)医疗街墙裙 1. 2厚高强树脂防撞板（RB-03抗菌树脂板(木纹)） 2. 专用胶水 3. 双层9mm埃特板 4. 20厚M10抹灰砂浆找平(砌筑墙面找平,砼墙面不找平;砌筑墙面找平后与砼墙面保持在同一平面) 5. 配套专用界面处理剂 6. 清理墙体基层,墙面甩浆拉毛处理(砌筑墙面做,混凝土墙面不做) 7. 其他:综合考虑完成该工艺的所有施工内容，详见设计图纸大样1-92/04及相关规范，满足设计规范及用户需求 | m2 | 141.89
42 | 011207001003 | 墙面装饰板（室内设计内4做法）RB-01 | 做法编号内4:抗菌树脂板(浅黄)墙面(B1级燃烧性能)房间/走道/墙裙(儿科) 1. 2厚高强树脂防撞板（RB01 抗菌树脂板(浅黄)） 2. 专用胶水 3. 双层9mm埃特板 4. 20厚M10抹灰砂浆找平(砌筑墙面找平,砼墙面不找平;砌筑墙面找平后与砼墙面保持在同一平面) 5. 配套专用界面处理剂 6. 清理墙体基层,墙面甩浆拉毛处理(砌筑墙面做,混凝土墙面不做) 7. 其他:综合考虑完成该工艺的所有施工内容，详见设计图纸大样1-92/04及相关规范，满足设计规范及用户需求 | m2 | 1270.58
43 | 011502001001 | 金属装饰线（室内设计内4做法）材料：MT-02 | 做法编号内4:树脂防撞板墙裙顶收边不锈钢线；医疗街墙裙 1.MT-02黑色拉丝不锈钢压线（35mm宽） 2.其他:综合考虑完成该工艺的所有施工内容，详见设计图纸大样1-92/04及相关规范，满足设计规范及用户需求 | m | 3109
本页小计
分部分项工程和单价措施项目清单与计价表
工程名称：1栋非医疗专项装饰装修工程 | [6 empty] | 第 13 页 共 71 页
序号 | 项目编码 | 项目名称 | 项目特征描述 | 计量单位 | 工程量 | 金额（元）
[6 empty] | 综合单价 |  | 综合合价 | 其中
暂估价
44 | 011207001004 | 墙面装饰板（室内设计内6做法 材料AL-01） | 做法编号内6: 墙面铝单板(A级燃烧性能) 1. AL-01白色铝塑板4mm厚 2. 50*50*4mm热镀锌角钢；20*40*2mm热镀锌方通等骨架与墙面用镀锌钢角码、M8膨胀螺栓固定,间距根据板材高度； 3. 基层：12mm埃特板 4. 20厚M10抹灰砂浆找平(砌筑墙面找平,砼墙面不找平;砌筑墙面找平后与砼墙面保持在同一平面) 5. 配套专用界面处理剂 6. 其他:综合考虑完成该工艺的所有施工内容，详见设计图纸及相关规范，满足设计规范及用户需求 | m2 | 142.26
45 | 011207001005 | 墙面装饰板（室内设计内6做法 材料AL-03） | 做法编号内6: 墙面铝单板(A级燃烧性能) 1. AL-03木纹铝板；2.5mm厚*1220宽*2440mm长 2. 40*40*3mm热镀锌方通与墙面用镀锌钢角码、M8膨胀螺栓固定,间距根据板材高度。 3. 20厚M10抹灰砂浆找平(砌筑墙面找平,砼墙面不找平;砌筑墙面找平后与砼墙面保持在同一平面) 4. 配套专用界面处理剂 5. 其他:综合考虑完成该工艺的所有施工内容，详见设计图纸及相关规范，满足设计规范及用户需求 | m2 | 658.69
本页小计
分部分项工程和单价措施项目清单与计价表
工程名称：1栋非医疗专项装饰装修工程 | [6 empty] | 第 14 页 共 71 页
序号 | 项目编码 | 项目名称 | 项目特征描述 | 计量单位 | 工程量 | 金额（元）
[6 empty] | 综合单价 |  | 综合合价 | 其中
暂估价
46 | 011207001006 | 墙面装饰板（室内设计内6做法 材料AL-09） | 做法编号内6: 墙面铝单板(A级燃烧性能) 1. AL-09白色铝板；2.5mm厚*1220宽*2440mm长 2. 40*40*3mm热镀锌方通与墙面用镀锌钢角码、M8膨胀螺栓固定,间距根据板材高度。 3. 20厚M10抹灰砂浆找平(砌筑墙面找平,砼墙面不找平;砌筑墙面找平后与砼墙面保持在同一平面) 4. 配套专用界面处理剂 5. 其他:综合考虑完成该工艺的所有施工内容，详见设计图纸及相关规范，满足设计规范及用户需求 | m2 | 598.92
47 | 011207001007 | 墙面贴PVC膜 | 部位:大厅AL-09铝板面层 1.贴PVC膜(规格、颜色综合考虑) 2.其他:综合考虑完成该工艺的所有施工内容，详见设计图纸及相关规范，满足设计规范及用户需求 | m2 | 222.27
48 | 011207001008 | 墙面装饰板（室内设计内6做法 材料AL-10） | 做法编号内6: 墙面铝单板(A级燃烧性能) 1. AL-10黄色铝板；2.5mm厚*1220宽*2440mm长 2. 40*40*3mm热镀锌方通与墙面用镀锌钢角码、M8膨胀螺栓固定,间距根据板材高度。 3. 20厚M10抹灰砂浆找平(砌筑墙面找平,砼墙面不找平;砌筑墙面找平后与砼墙面保持在同一平面) 4. 配套专用界面处理剂 5. 其他:综合考虑完成该工艺的所有施工内容，详见设计图纸及相关规范，满足设计规范及用户需求 | m2 | 7.15
本页小计
分部分项工程和单价措施项目清单与计价表
工程名称：1栋非医疗专项装饰装修工程 | [6 empty] | 第 15 页 共 71 页
序号 | 项目编码 | 项目名称 | 项目特征描述 | 计量单位 | 工程量 | 金额（元）
[6 empty] | 综合单价 |  | 综合合价 | 其中
暂估价
49 | 011503008001 | 玻璃栏板（室内设计1-132大样节点图） | 中庭橡木清水漆扶手玻璃栏板(B1级阻燃处理) 1.12MM镀锌钢板埋板；M12化学锚栓固；50*40*5mm厚不锈钢U型槽与预埋钢板满焊 2.拉丝不锈钢板(实心)立柱；拉丝不锈钢玻璃夹(不锈钢板折弯,满焊) 3.GL-04夹胶玻璃，规格:8+1.14PVB+8mm 4.橡木清水漆扶手(B1级阻燃处理)压顶 5.含五金等配件制作安装 6.其他:综合考虑完成该工艺的所有施工内容，详见设计图纸及相关规范，满足设计规范及用户需求 | m | 86.18
50 | 011102001002 | 石材楼地面 | 工程部位:玻璃栏板基座细花白大理石（20厚）（室内设计1-132大样节点图） 1. ST-04细花白大理石（20厚），干水泥浆擦缝 2. 30厚M15干硬性水泥砂浆结合层,表面撒水泥粉 3. 大理石材六面需用防污防潮剂做防污及防渗透处理,六面防水性测试,达99%以上 4.石材表面晶面处理 5.其他:综合考虑完成该工艺的所有施工内容，详见设计图纸及相关规范，满足设计规范及用户需求 | m2 | 56.93
51 | 011210005001 | 卫生间隔断安装 成品PB-01抗倍特板 | 男女卫生间厕隔断 1.隔断材料品种、规格、颜色:PB-01抗倍特板 2.配件品种、规格:五金配件、门锁等综合考虑 3.其他:综合考虑完成该工艺的所有施工内容，详见设计图纸及相关规范，满足设计规范及用户需求 | m2 | 129.76
本页小计
分部分项工程和单价措施项目清单与计价表
工程名称：1栋非医疗专项装饰装修工程 | [6 empty] | 第 16 页 共 71 页
序号 | 项目编码 | 项目名称 | 项目特征描述 | 计量单位 | 工程量 | 金额（元）
[6 empty] | 综合单价 |  | 综合合价 | 其中
暂估价
52 | 010808004001 | 防火卷帘闸槽（室内设计大样59做法 材料MT-03） | 1.面层材料品种、规格:MT-03本色拉丝不锈钢；2.0mm厚,304基材 2.基层架：40x40x3热镀锌方钢 3.其他:综合考虑完成该工艺的所有施工内容，详见设计图纸及相关规范，满足设计规范及用户需求 | m2 | 20.14
53 | 010808004002 | 金属门窗套(电梯门套) | 一、二层电梯门套共：26套 1.窗代号及洞口尺寸:2100*1300mm 2.门窗套展开宽度:460mm 3.基层材料种类:12mm阻燃夹板 4.面层材料品种、规格:MT-03本色拉丝不锈钢；2.0mm厚,304基材 5.其他:综合考虑完成该工艺的所有施工内容，详见设计图纸及相关规范，满足设计规范及用户需求 | m2 | 80.62
54 | 011503007001 | 铝塑靠墙扶手 | 1.扶手材料种类、规格:普通铝材骨架,PVC面板(具体以选样为准) 2.固定配件种类:配套配件综合考虑(具体以选样为准) 3.防护材料种类:综合考虑(具体以选样为准) 4.其他:综合考虑完成该工艺的所有施工内容，详见设计图纸及相关规范，满足设计规范及用户需求 | m | 77.01
55 | 010809004001 | 石材窗台板（ST-03） | 窗台石 1.粘结层厚度、砂浆配合比:30mm厚M15水泥砂浆（干硬性） 2.窗台板材质、规格、颜色:ST-03大理石；含加工、磨边等 3.其他:综合考虑完成该工艺的所有施工内容，详见设计图纸及相关规范，满足设计规范及用户需求 | m2 | 18.27
本页小计
分部分项工程和单价措施项目清单与计价表
工程名称：1栋非医疗专项装饰装修工程 | [6 empty] | 第 17 页 共 71 页
序号 | 项目编码 | 项目名称 | 项目特征描述 | 计量单位 | 工程量 | 金额（元）
[6 empty] | 综合单价 |  | 综合合价 | 其中
暂估价
墙、柱面装饰工程合计
其它工程
56 | 011505001001 | 洗漱台 | 1.公共男女卫生间 2.按水平投影面积考虑工程量 3.材料品种、规格、颜色:ST-02 20mm雅士白大理石台面侧面,WD-01 3mm厚木饰面板侧面 4.支架、配件品种、规格:型钢支架及其油漆综合考虑 5.侧面和贴面、石材磨边、台面开孔等费用综合考虑 6.其他:综合考虑完成该工艺的所有施工内容，详见设计图纸及相关规范，满足设计规范及用户需求 | m2 | 2.48
57 | 011505010001 | 镜面玻璃 | 做法编号内7:镜面墙面(A级燃烧性能)男女卫生间镜子 1. MR-01超白玻防雾银镜；5mm厚 2. 4个角用热熔胶固定,中间均匀点布玻璃胶; 3. 12mm阻燃夹板基层 4. 50系列轻钢龙骨调平层(卫生间镜子用40*40*3mm镀锌方通@600*600mm调平) 5. 线条材料品种、规格、颜色:MT-02黑色拉丝不锈钢 2.0mm厚,304基材（宽度20mm） 6.其他:综合考虑完成该工艺的所有施工内容，详见设计图纸及相关规范，满足设计规范及用户需求 | m2 | 12.28
本页小计
分部分项工程和单价措施项目清单与计价表
工程名称：1栋非医疗专项装饰装修工程 | [6 empty] | 第 18 页 共 71 页
序号 | 项目编码 | 项目名称 | 项目特征描述 | 计量单位 | 工程量 | 金额（元）
[6 empty] | 综合单价 |  | 综合合价 | 其中
暂估价
58 | 011502001003 | 金属装饰线（立面图1-02/05） | 墙面弧形装饰线： 1.基层类型:12mm阻燃夹板基层 2.线条材料品种、规格、颜色:MT-02黑色拉丝不锈钢 2.0mm厚,304基材（宽度50mm） 3.其他:综合考虑完成该工艺的所有施工内容，详见设计图纸立面图1-02/05；大样节点：1-138/62及相关规范，满足设计规范及用户需求 | m | 30.59
其它工程合计
背景墙、造型装饰工程
挂号窗、西药房服务窗口立面03、05/1-02；大样节点：1-133/44
59 | 011501020001 | 服务台（室内设计大样44做法） | 1.大厅服务窗口位置 2.20mm人造石台面（样式综合考虑） 3.外侧面1220*2440*2.5mm木纹铝板,铝板专用龙骨加固 4.内侧木饰面面层 5.基层采用9mm和12mm埃特板等 6.钢支架采用40*40*4镀锌方通和40*20*3镀锌方通等钢构件 7.含抽屉制作安装、五金件安装等 8其他:综合考虑完成该工艺的所有施工内容，详见设计图纸及相关规范，满足设计规范及用户需求 | m | 30.8
60 | 011210003001 | 玻璃隔断（室内设计大样44做法 材料GL-03） | 1.大厅服务窗口位置 2.GL-03钢化玻璃;6mm厚 3.L40X40X4镀锌角钢；9mm埃特板基层 4.其他:综合考虑完成该工艺的所有施工内容，详见设计图纸及相关规范，满足设计规范及用户需求 | m2 | 14.61
本页小计
分部分项工程和单价措施项目清单与计价表
工程名称：1栋非医疗专项装饰装修工程 | [6 empty] | 第 19 页 共 71 页
序号 | 项目编码 | 项目名称 | 项目特征描述 | 计量单位 | 工程量 | 金额（元）
[6 empty] | 综合单价 |  | 综合合价 | 其中
暂估价
61 | 011207001009 | 墙面装饰板（室内设计大样44做法 材料MT-02） | 大厅服务窗口位置 1.基层材料种类、规格:9mm埃特板 2.面层材料品种、规格、颜色:黑色拉丝不锈钢MT-02 3.其他:综合考虑完成该工艺的所有施工内容，详见设计图纸及相关规范，满足设计规范及用户需求 | m2 | 6.69
挂号窗、西药房服务窗口立面03、05/1-02；大样节点：1-133/44合计
儿童休憩区背景墙立面20/1-02；大样节点：1-134/46~49
62 | 011207001010 | 墙面装饰板（PT-01涂料） | 背景墙两侧部分 1. 轻钢龙骨 中距(mm) 竖603横1500 2. 双层9.5mm石膏板 3. 20厚M10抹灰砂浆找平(砌筑墙面找平,砼墙面不找平;砌筑墙面找平后与砼墙面保持在同一平面) 4. 配套专用界面处理剂 5. 清理墙体基层,墙面甩浆拉毛处理(砌筑墙面做,混凝土墙面不做) 6. 其他:综合考虑完成该工艺的所有施工内容，详见设计图纸大样1-134/46及相关规范，满足设计规范及用户需求 | m2 | 13.77
63 | 011406001020 | 抹灰面油漆 | 背景墙两侧部分 1. 涂料面层(燃烧性能等级为A级)PT-01白色无机涂料；一底一面 2. 满刮腻子二遍找平 | m2 | 13.77
本页小计
分部分项工程和单价措施项目清单与计价表
工程名称：1栋非医疗专项装饰装修工程 | [6 empty] | 第 20 页 共 71 页
序号 | 项目编码 | 项目名称 | 项目特征描述 | 计量单位 | 工程量 | 金额（元）
[6 empty] | 综合单价 |  | 综合合价 | 其中
暂估价
64 | 011406001003 | 抹灰面油漆（PT-04/PT-10涂料） | 背景墙面部分 1. 涂料面层(燃烧性能等级为A级)PT-04绿色无机涂料/PT-10蓝绿色无机涂料；一底一面 2. 满刮腻子两遍找平 | m2 | 5.24
65 | 011201001010 | 墙面一般抹灰 | 背景墙面部分 1. 20厚M10抹灰砂浆找平(砌筑墙面找平,砼墙面不找平;砌筑墙面找平后与砼墙面保持在同一平面) 2. 配套专用界面处理剂 3. 墙体基层,墙面甩浆拉毛处理 | m2 | 5.24
66 | 011207001011 | 墙面装饰板（PT-11涂料） | 背景墙左侧造型部分 1. 40X40X4mm镀锌方通钢骨架 2. 双层9.5mm石膏板 3. 20厚M10抹灰砂浆找平(砌筑墙面找平,砼墙面不找平;砌筑墙面找平后与砼墙面保持在同一平面) 4. 配套专用界面处理剂 5. 清理墙体基层,墙面甩浆拉毛处理(砌筑墙面做,混凝土墙面不做) 6. 其他:综合考虑完成该工艺的所有施工内容，详见设计图纸大样1-134/46及相关规范，满足设计规范及用户需求 | m2 | 1.95
67 | 011502002001 | 木质装饰线 | 背景墙左侧造型部分 1.WD-01木饰面收边线条；宽度：50 | m | 4.4
68 | 011406001021 | 抹灰面油漆 | 背景墙左侧造型部分 1. 涂料面层(燃烧性能等级为A级)PT-11蓝绿色无机涂料；一底一面 2. 满刮腻子二遍找平 | m2 | 1.95
本页小计
分部分项工程和单价措施项目清单与计价表
工程名称：1栋非医疗专项装饰装修工程 | [6 empty] | 第 21 页 共 71 页
序号 | 项目编码 | 项目名称 | 项目特征描述 | 计量单位 | 工程量 | 金额（元）
[6 empty] | 综合单价 |  | 综合合价 | 其中
暂估价
69 | 011501019001 | 墙面造型书架 | 墙面壁龛造型书架 1.书架规格:长3550*2040*200~670mm(详见大样图：1-134/46) 2.材料种类、规格:WD-01木饰面；3mm厚：含木器油漆 3.其他:综合考虑完成该工艺的所有施工内容，详见设计图纸及相关规范，满足设计规范及用户需求 | 个 | 1
儿童休憩区背景墙立面20/1-02；大样节点：1-134/46~49合计
儿童休憩区背景墙立面22/1-02；大样节点：1-134、135
70 | 011207001012 | 墙面装饰板（PT-13） | 背景墙（涂料部分） 1. 40X40X4mm镀锌方通钢骨架 2. 双层9.5mm石膏板 3.20厚M10抹灰砂浆找平(砌筑墙面找平,砼墙面不找平;砌筑墙面找平后与砼墙面保持在同一平面) 4. 其他:综合考虑完成该工艺的所有施工内容，详见设计图纸大样1-135/50及相关规范，满足设计规范及用户需求 | m2 | 10.05
71 | 011406001022 | 抹灰面油漆 | 背景墙（涂料部分） 1. 涂料面层(燃烧性能等级为A级)PT-13浅黄色无机涂料；一底一面 2. 满刮腻子二遍找平 | m2 | 10.05
本页小计
分部分项工程和单价措施项目清单与计价表
工程名称：1栋非医疗专项装饰装修工程 | [6 empty] | 第 22 页 共 71 页
序号 | 项目编码 | 项目名称 | 项目特征描述 | 计量单位 | 工程量 | 金额（元）
[6 empty] | 综合单价 |  | 综合合价 | 其中
暂估价
72 | 011207001013 | 墙面装饰板（WD-01） | 背景墙木饰面做法编号内8:防火板墙面(B1级燃烧性能) 1.WD-01木饰面，0.3mm厚木皮,12mm厚难燃高密度纤维板,挂板挂件 2.40X40X4mm镀锌方通钢骨架 3.9.5mm石膏板 7.20厚M10抹灰砂浆找平(砌筑墙面找平,砼墙面不找平;砌筑墙面找平后与砼墙面保持在同一平面) 5. 其他:综合考虑完成该工艺的所有施工内容，详见设计图纸大样1-135/50及相关规范，满足设计规范及用户需求 | m2 | 31.56
73 | 011404007001 | 其他木材面 | 背景墙木饰面做法编号内8: 1.油聚氨脂哑光清漆六遍; | m2 | 31.56
74 | 011207001014 | 墙面装饰板（同PT-10色软包） | 背景墙同PT-10色软包 1.同PT-10色软包 2.40X40X4mm镀锌方通钢骨架 3. 双层9.5mm石膏板 4.20厚M10抹灰砂浆找平(砌筑墙面找平,砼墙面不找平;砌筑墙面找平后与砼墙面保持在同一平面) 5. 其他:综合考虑完成该工艺的所有施工内容，详见设计图纸大样1-135/50及相关规范，满足设计规范及用户需求 | m2 | 21.29
儿童休憩区背景墙立面22/1-02；大样节点：1-134、135合计
儿童休憩区背景墙立面23/1-02；大样节点：1-133/43
本页小计
分部分项工程和单价措施项目清单与计价表
工程名称：1栋非医疗专项装饰装修工程 | [6 empty] | 第 23 页 共 71 页
序号 | 项目编码 | 项目名称 | 项目特征描述 | 计量单位 | 工程量 | 金额（元）
[6 empty] | 综合单价 |  | 综合合价 | 其中
暂估价
75 | 011207001015 | 墙面装饰板（WD-01） | 背景墙木饰面做法编号内8:防火板墙面(B1级燃烧性能) 1.WD-01木饰面，0.3mm厚木皮,12mm厚难燃高密度纤维板,挂板挂件 2.30X30X3mm镀锌角钢钢骨架 3. 9.5mm石膏板 4.20厚M10抹灰砂浆找平(砌筑墙面找平,砼墙面不找平;砌筑墙面找平后与砼墙面保持在同一平面) 5. 其他:综合考虑完成该工艺的所有施工内容，详见设计图纸大样1-133/43及相关规范，满足设计规范及用户需求 | m2 | 2.25
76 | 011404007002 | 其他木材面 | 背景墙木饰面做法编号内8: 1.油聚氨脂哑光清漆六遍; | m2 | 31.56
77 | 011207001016 | 墙面装饰板（MT-02） | 背景墙不锈钢饰面 1.MT-02黑色拉丝不锈钢;2.0mm厚 2.30X30X3mm镀锌角钢钢骨架 3.9.5mm石膏板 4.20厚M10抹灰砂浆找平(砌筑墙面找平,砼墙面不找平;砌筑墙面找平后与砼墙面保持在同一平面) 5. 其他:综合考虑完成该工艺的所有施工内容，详见设计图纸大样1-133/43及相关规范，满足设计规范及用户需求 | m2 | 1.69
儿童休憩区背景墙立面23/1-02；大样节点：1-133/43合计
背景墙、造型装饰工程合计
1~2层合计
3~5层
楼地面装饰工程
本页小计
分部分项工程和单价措施项目清单与计价表
工程名称：1栋非医疗专项装饰装修工程 | [6 empty] | 第 24 页 共 71 页
序号 | 项目编码 | 项目名称 | 项目特征描述 | 计量单位 | 工程量 | 金额（元）
[6 empty] | 综合单价 |  | 综合合价 | 其中
暂估价
78 | 011102003004 | 块料楼地面（室内设计地3做法 材料CT-01） | 1.做法编号：地3;有水房间地面：回填垫层 防滑地砖防水地面 (燃烧等级A级) 2.8~10厚铺贴CT-01通体砖,600*600*10mm防滑地砖,专用瓷砖粘接剂粘接,专用嵌缝胶嵌缝 3.15厚M20聚合物水泥砂浆找平层 4.M15纤维砂浆向地漏找坡,最薄处10厚 | m2 | 137.43
79 | 011102003005 | 块料楼地面（室内设计地3做法 材料CT-04） | 1.做法编号：地3;有水房间地面：回填垫层 防滑地砖防水地面 (燃烧等级A级) 2.8~10厚铺贴CT-04通体砖,300*300*10mm防滑地砖,专用瓷砖粘接剂粘接,专用嵌缝胶嵌缝 3.15厚M20聚合物水泥砂浆找平层 4.M15纤维砂浆向地漏找坡,最薄处10厚 | m2 | 293.37
80 | 010501001002 | 楼地面填充层 | 做法编号地3： 1.混凝土种类:陶粒砼垫层 | m3 | 3.91
81 | 010904002011 | 楼(地)面涂膜防水 | 做法编号地3： 1. 0.3厚聚乙烯丙纶、JS(Ⅰ型)粘贴保护层 2.防水层:四周反起300mm；2.0厚单组份聚氨酯防水涂料防水层 3.空铺一道PE(聚乙烯)膜防潮层 | m2 | 609.39
82 | 011102003006 | 块料楼地面（室内设计地2做法 材料CT-05） | 1.做法编号：地2 地砖地面 (燃烧等级A级) 2.8~10厚铺CT-05通体砖600*600*10mm地砖,专用瓷砖粘接剂粘接,专用嵌缝胶嵌缝 3.15厚M15地面砂浆找平层 4.其他:综合考虑完成该工艺的所有施工内容，详见设计图纸及相关规范，满足设计规范及用户需求 | m2 | 457.9
本页小计
分部分项工程和单价措施项目清单与计价表
工程名称：1栋非医疗专项装饰装修工程 | [6 empty] | 第 25 页 共 71 页
序号 | 项目编码 | 项目名称 | 项目特征描述 | 计量单位 | 工程量 | 金额（元）
[6 empty] | 综合单价 |  | 综合合价 | 其中
暂估价
83 | 011102001001 | 石材楼地面 | 工程部位:玻璃栏板基座细花白大理石（20厚）（室内设计1-132大样节点图） 1. ST-04细花白大理石（20厚），干水泥浆擦缝 2. 30厚M15干硬性水泥砂浆结合层,表面撒水泥粉 3. 大理石材六面需用防污防潮剂做防污及防渗透处理,六面防水性测试,达99%以上 4.石材表面晶面处理 5.其他:综合考虑完成该工艺的所有施工内容，详见设计图纸及相关规范，满足设计规范及用户需求 | m2 | 27.1
84 | 011108001005 | 石材零星项目（室内设计地4做法 门槛石 材料ST-01） | 做法编号：地4；门槛石地面 1. 铺ST-01大理石；厚度20mm,含加工费及磨边费用等；干水泥浆擦缝 2. 30厚M15干硬性水泥砂浆结合层,表面撒水泥粉 3. 大理石材六面需用防污防潮剂做防污及防渗透处理,六面防水性测试,达99%以上 4.石材表面晶面处理 5.其他:综合考虑完成该工艺的所有施工内容，详见设计图纸及相关规范，满足设计规范及用户需求 | m2 | 23.23
85 | 011108001006 | 石材零星项目（室内设计地4做法 门槛石 材料铺ST-01）-带防水 | 做法编号地4；门槛石地面 1. 铺ST-01深卡网大理石；厚度20mm,含加工费及磨边费用等；干水泥浆擦缝 2. 30厚M15干硬性水泥砂浆结合层,表面撒水泥粉 3. 大理石材六面需用防污防潮剂做防污及防渗透处理,六面防水性测试,达99%以上 4.石材表面晶面处理 5.其他:综合考虑完成该工艺的所有施工内容，详见设计图纸及相关规范，满足设计规范及用户需求 | m2 | 9.96
本页小计
分部分项工程和单价措施项目清单与计价表
工程名称：1栋非医疗专项装饰装修工程 | [6 empty] | 第 26 页 共 71 页
序号 | 项目编码 | 项目名称 | 项目特征描述 | 计量单位 | 工程量 | 金额（元）
[6 empty] | 综合单价 |  | 综合合价 | 其中
暂估价
86 | 010904002014 | 楼(地)面涂膜防水 | 做法编号地4： 1.2.0厚单组份聚氨酯防水涂料防水层 | m2 | 9.96
87 | 011103004007 | PVC卷材楼地面（室内设计地1做法 材料:PF-02/PF-03） | 1.地1:PVC卷材地面 (燃烧等级B级) 2.2厚同质透心防静电PVC仿水磨石地板胶PF-02/PF-03 3.配套胶粘剂粘结 4.建筑胶水泥腻子批嵌平整 | m2 | 146
88 | 011103004008 | PVC卷材楼地面（室内设计地1做法 材料:PF-04） | 1.地1:PVC卷材地面 (燃烧等级B级) 2.2厚同质透心防静电PVC地板胶(浅灰)PF-04 3.配套胶粘剂粘结 4.建筑胶水泥腻子批嵌平整 | m2 | 1738.59
89 | 011103004009 | PVC卷材楼地面（室内设计地1做法 材料:PF-05） | 1.地1:PVC卷材地面 (燃烧等级B级) 2.2厚同质透心防静电PVC地板胶(粉红)PF-05 3.配套胶粘剂粘结 4.建筑胶水泥腻子批嵌平整 | m2 | 52.16
90 | 011103004010 | PVC卷材楼地面（室内设计地1做法 材料:PF-08） | 1.地1:PVC卷材地面 (燃烧等级B级) 2.2厚同质透心防静电PVC地板胶(浅黄)PF-08 3.配套胶粘剂粘结 4.建筑胶水泥腻子批嵌平整 | m2 | 1388.5
91 | 011101006002 | 平面砂浆找平层 | 做法编号地1: 1. 20厚M15地面砂浆压实赶光 2.素水泥浆结合层一遍 | m2 | 3325.25
92 | 010904002002 | 楼(地)面涂膜防水 | 做法编号地1: 1. 防潮层:空铺一道PE(聚乙烯)膜沿四周墙面上翻不小于120高 | m2 | 4193.77
本页小计
分部分项工程和单价措施项目清单与计价表
工程名称：1栋非医疗专项装饰装修工程 | [6 empty] | 第 27 页 共 71 页
序号 | 项目编码 | 项目名称 | 项目特征描述 | 计量单位 | 工程量 | 金额（元）
[6 empty] | 综合单价 |  | 综合合价 | 其中
暂估价
93 | 011105003002 | 块料踢脚线（室内设计踢3做法 材料CT-05） | 做法编号踢2:瓷砖踢脚(A级燃烧性能) 1. 贴8~10厚专用CT-05瓷砖踢脚板,白水泥擦缝,采用陶瓷专用粘结剂粘结；100mm高 2. 7厚聚合物水泥砂浆粘结层 3. 15厚M20抹灰砂浆找平层 4. 刷专用界面处理剂一遍 5.其他:综合考虑完成该工艺的所有施工内容，详见设计图纸及相关规范，满足设计规范及用户需求 | m2 | 25.23
94 | 011105006002 | 金属踢脚线（室内设计踢1做法 材料MT-02） | 1.做法编号：踢1:金属饰面踢脚(A级燃烧性能) 50mm高 2.2mm厚304不锈钢 MT-02黑色拉丝不锈钢 3.12mm厚埃特板板底 4.5mm厚M20水泥石灰砂浆找平层 5.13mm厚M15水泥石灰砂浆打底扫毛 6.刷专用界面处理剂一遍 7.其他:综合考虑完成该工艺的所有施工内容，详见设计图纸及相关规范，满足设计规范及用户需求 | m2 | 36.69
95 | 011105004004 | PVC踢脚线（室内设计踢3做法 材料PF-04） | 1.做法编号踢3:PVC踢脚(100高) PF-04 2.防撞条 3.2mm厚浅灰色同质透心防静电PVC卷材（PF-05）,用专用胶粘剂粘贴(踢脚为地面板翻边) 4.20mm厚1:2.5水泥砂浆,压实抹光,墙角抹圆角R=20 5.刷素水泥浆一道 6.其他:综合考虑完成该工艺的所有施工内容，详见设计图纸及相关规范，满足设计规范及用户需求 | m2 | 56.34
本页小计
分部分项工程和单价措施项目清单与计价表
工程名称：1栋非医疗专项装饰装修工程 | [6 empty] | 第 28 页 共 71 页
序号 | 项目编码 | 项目名称 | 项目特征描述 | 计量单位 | 工程量 | 金额（元）
[6 empty] | 综合单价 |  | 综合合价 | 其中
暂估价
96 | 011105004005 | PVC踢脚线（室内设计踢3做法 材料PF-05） | 1.做法编号踢3:PVC踢脚(100高) PF-05 2.防撞条 3.2mm厚粉红色同质透心防静电PVC卷材（PF-05）,用专用胶粘剂粘贴(踢脚为地面板翻边) 4.20mm厚1:2.5水泥砂浆,压实抹光,墙角抹圆角R=20 5.刷素水泥浆一道 6.其他:综合考虑完成该工艺的所有施工内容，详见设计图纸及相关规范，满足设计规范及用户需求 | m2 | 0.42
97 | 011105004006 | PVC踢脚线（室内设计踢3做法 材料PF-08） | 1.做法编号踢3:PVC踢脚(100高) PF-08 2.防撞条 3.2mm厚浅黄色同质透心防静电PVC卷材（PF-08）,用专用胶粘剂粘贴(踢脚为地面板翻边) 4.20mm厚1:2.5水泥砂浆,压实抹光,墙角抹圆角R=20 5.刷素水泥浆一道 6.其他:综合考虑完成该工艺的所有施工内容，详见设计图纸及相关规范，满足设计规范及用户需求 | m2 | 99.25
98 | 010809004002 | 石材窗台板（室内设计楼1做法 材料ST-01） | 1.做法编号楼1:大理石楼面 2.窗台板材质、规格、颜色:20mm厚 ST-01深卡网大理石 3.结合层厚度、砂浆配合比:30mm厚M15水泥砂浆（干硬性） 4.素水泥浆结合层一道 5.六面防污防潮剂做防污及防渗处理,六面防水性测试达99%以上 6.R5石材磨边、石材表面晶面处理综合考虑 7.其他:综合考虑完成该工艺的所有施工内容，详见设计图纸及相关规范，满足设计规范及用户需求 | m2 | 11.36
本页小计
分部分项工程和单价措施项目清单与计价表
工程名称：1栋非医疗专项装饰装修工程 | [6 empty] | 第 29 页 共 71 页
序号 | 项目编码 | 项目名称 | 项目特征描述 | 计量单位 | 工程量 | 金额（元）
[6 empty] | 综合单价 |  | 综合合价 | 其中
暂估价
楼地面装饰工程合计
墙、柱面装饰与隔断工程
99 | 011406001004 | 抹灰面油漆（室内设计内1做法）材料PT-01 | 1.做法编号内1:涂料墙面(涂料面层A级燃烧性能) 2.PT-01白色无机涂料,一底一面 3.满刮腻子二遍找平 | m2 | 4601.5
100 | 011201001002 | 墙面一般抹灰 | 做法编号内1: 1. 20厚M10抹灰砂浆找平(砌筑墙面找平,砼墙面不找平;砌筑墙面找平后与砼墙面保持在同一平面) 2. 配套专用界面处理剂 3. 墙体基层,墙面甩浆拉毛处理 | m2 | 4601.5
101 | 011204003004 | 块料墙面（室内设计内3做法）材料：CT-02 | 1.做法编号内3:瓷砖防水墙面(A级燃烧性能) 2.贴CT-02通体砖,300*300*10mm,白水泥擦缝,10mm益泥胶粘贴层 | m2 | 208.8
102 | 011204003005 | 块料墙面（室内设计内3做法）材料：CT-03 | 1.做法编号内3:瓷砖防水墙面(A级燃烧性能) 2.贴CT-03通体砖,150*150*10mm,白水泥擦缝,10mm益泥胶粘贴层 | m2 | 302.52
103 | 011204003006 | 块料墙面（室内设计内3做法）材料：CT-07 | 1.做法编号内3:瓷砖防水墙面(A级燃烧性能) 2.贴CT-07通体砖,300*600*10mm,白水泥擦缝,10mm益泥胶粘贴层 | m2 | 929.92
104 | 011204003007 | 块料墙面（室内设计内3做法）材料：CT-08 | 1.参做法编号内3:瓷砖防水墙面(A级燃烧性能) 2.贴CT-08通体砖,400*800*10mm,白水泥擦缝,10mm益泥胶粘贴层,瓷砖收边条综合考虑 | m2 | 12.88
105 | 011201001008 | 墙面一般抹灰 | 做法编号内3: 1.15厚聚合物水泥砂浆找平层(兼辅助防水层) 2.配套专用界面处理剂 3.墙体基层清理 | m2 | 1454.12
本页小计
分部分项工程和单价措施项目清单与计价表
工程名称：1栋非医疗专项装饰装修工程 | [6 empty] | 第 30 页 共 71 页
序号 | 项目编码 | 项目名称 | 项目特征描述 | 计量单位 | 工程量 | 金额（元）
[6 empty] | 综合单价 |  | 综合合价 | 其中
暂估价
106 | 010903002002 | 墙面涂膜防水 | 做法编号内3: 1.防水层,满墙:3.0厚聚合物水泥基防水涂膜(Ⅱ型) | m2 | 1441.24
107 | 010903002005 | 墙面涂膜防水 | 做法编号内3: 部位：办公室洗水盆位置 1. 1.5厚聚氨酯防水涂料防水层 | m2 | 12.88
108 | 011204003012 | 块料墙面 | 1.电梯间 参做法编号内2: 2.400*800*10mm瓷质通体砖CT-09 | m2 | 166.13
109 | 011201001006 | 墙面一般抹灰 | 1.电梯间 参做法编号内2: 2. 5厚(干粉类)聚合物水泥防水砂浆,压入耐碱玻纤网格布 3. 5~8厚M10抹灰砂浆找平(砌筑墙面找平,砼墙面不找平;砌筑墙面找平后与砼墙面保持在同一平面) 4. 配套专用界面处理剂 | m2 | 166.13
110 | 011207001018 | 墙面装饰板（室内设计内7做法 材料GL-01） | 1.做法编号内7: 镜面墙面(A级燃烧性能) 2.6mm厚GL-01背漆玻璃 3.4个角用热熔胶固定,中间均匀点玻璃胶 4.12mm厚阻燃夹板基层 5.40*40*4mm方通、L50*50*4mm镀锌角钢等骨架与墙面用镀锌钢角码,M8膨胀螺栓固定,间距根据板材高度 6.线条材料品种、规格、颜色:2mm厚 MT-02黑色拉丝不锈钢 7.其他:综合考虑完成该工艺的所有施工内容，详见设计图纸及相关规范，满足设计规范及用户需求 | m2 | 45.07
本页小计
分部分项工程和单价措施项目清单与计价表
工程名称：1栋非医疗专项装饰装修工程 | [6 empty] | 第 31 页 共 71 页
序号 | 项目编码 | 项目名称 | 项目特征描述 | 计量单位 | 工程量 | 金额（元）
[6 empty] | 综合单价 |  | 综合合价 | 其中
暂估价
111 | 011207001019 | 墙面装饰板（室内设计内4做法）RB-01 | 1.做法编号内4:树脂防撞板墙面(B1级燃烧性能) 2.2mm厚高强树脂防撞板（RB-01浅黄色抗菌树脂板） 3.专用胶水 4.双层9mm埃特板 5.20mm厚M10抹灰砂浆找平(砌筑墙面找平,砼墙面不找平;砌筑墙面找平后与砼墙面保持在同一平面) 6.配套专用界面处理剂 7.砌筑墙面基层甩浆拉毛处理 8.其他:综合考虑完成该工艺的所有施工内容，详见设计图纸及相关规范，满足设计规范及用户需求 | m2 | 1960.41
112 | 011207001020 | 墙面装饰板（室内设计内6做法 材料AL-03） | 1.做法编号内6: 墙面铝单板(A级燃烧性能) 2.2440*1220*2.5mm厚AL-03木纹铝板 3.L20*40*2mm、L40*40*4mm等镀锌方钢与墙面用镀锌钢角码,M8膨胀螺栓固定,间距根据板材高度 4.20mm厚M10抹灰砂浆找平(砌筑墙面找平,砼墙面不找平;砌筑墙面找平后与砼墙面保持在同一平面) 5.配套专用界面处理剂 6.其他:综合考虑完成该工艺的所有施工内容，详见设计图纸及相关规范，满足设计规范及用户需求 | m2 | 34.69
本页小计
分部分项工程和单价措施项目清单与计价表
工程名称：1栋非医疗专项装饰装修工程 | [6 empty] | 第 32 页 共 71 页
序号 | 项目编码 | 项目名称 | 项目特征描述 | 计量单位 | 工程量 | 金额（元）
[6 empty] | 综合单价 |  | 综合合价 | 其中
暂估价
113 | 011207001021 | 墙面装饰板（室内设计内6做法 材料AL-09） | 1.做法编号内6: 墙面铝单板(A级燃烧性能) 2.2440*1220*2.5mm厚AL-09白色铝板 3.L20*40*2mm、L40*40*4mm等镀锌方钢与墙面用镀锌钢角码,M8膨胀螺栓固定,间距根据板材高度 4.20mm厚M10抹灰砂浆找平(砌筑墙面找平,砼墙面不找平;砌筑墙面找平后与砼墙面保持在同一平面) 5.配套专用界面处理剂 6.其他:综合考虑完成该工艺的所有施工内容，详见设计图纸及相关规范，满足设计规范及用户需求 | m2 | 199.53
114 | 011207001022 | 墙面贴PVC膜 | 部位：铝板面层 1.PVC膜(规格、颜色综合考虑) 2.其他:综合考虑完成该工艺的所有施工内容，详见设计图纸及相关规范，满足设计规范及用户需求 | m2 | 91.87
115 | 011502001005 | 金属装饰线（室内设计内4做法）材料：MT-02 | 1.做法编号内4:树脂防撞板墙裙顶收边不锈钢线 2.线条材料品种、规格、颜色:2mm厚 MT-02黑色拉丝不锈钢压线 3.其他:综合考虑完成该工艺的所有施工内容，详见设计图纸及相关规范，满足设计规范及用户需求 | m | 1598
116 | 010808004003 | 金属门套(电梯门套) | 1.基层材料种类:12mm阻燃夹板 2.面层材料品种、规格:2.0mm厚 MT-03本色拉丝不锈钢 3.其他:综合考虑完成该工艺的所有施工内容，详见设计图纸及相关规范，满足设计规范及用户需求 | m2 | 99.81
本页小计
分部分项工程和单价措施项目清单与计价表
工程名称：1栋非医疗专项装饰装修工程 | [6 empty] | 第 33 页 共 71 页
序号 | 项目编码 | 项目名称 | 项目特征描述 | 计量单位 | 工程量 | 金额（元）
[6 empty] | 综合单价 |  | 综合合价 | 其中
暂估价
117 | 011207001023 | 墙面装饰板（电梯门门头） | 1.面层材料品种、规格:2.0mm厚 MT-03本色拉丝不锈钢,5mm厚OT-02亚克力透光灯片 2.基层材料种类:9mm埃特板基层 3.骨架材料种类:L20*40*2mm、L40*40*4mm等镀锌方钢与墙面用镀锌钢角码,M8膨胀螺栓固定,间距根据板材高度 4.20mm厚M10抹灰砂浆找平(砌筑墙面找平,砼墙面不找平;砌筑墙面找平后与砼墙面保持在同一平面) 5.配套专用界面处理剂 6.砌筑墙面基层甩浆拉毛处理 7.灯带综合考虑 8.其他:综合考虑完成该工艺的所有施工内容，详见设计图纸及相关规范，满足设计规范及用户需求 | m2 | 24.57
墙、柱面装饰与隔断工程合计
天棚工程
118 | 011302001007 | 吊顶天棚（室内设计棚2做法）材料PT-01 | 1.做法编号：棚2:轻钢龙骨纸面石膏板吊顶(涂料面层A级燃烧性能) 2.Φ8钢筋吊杆,双向中距@1200 3.60系列轻钢龙骨标准骨架:CS60*27*1.2mm承载主龙骨中距≤1200,CS60*27*0.6mm覆面龙骨中距@400,CS60*27*0.6mm横撑龙骨终于@1200(上人吊顶须验算龙骨断面)；加做反向支撑处理其做法是用30X30的镀锌角钢 4.双层9.5厚纸面石膏板,自攻螺丝拧牢,孔眼用腻子填平 5.灯带(槽)已综合考虑 6.其他:综合考虑完成该工艺的所有施工内容，详见设计图纸及相关规范，满足设计规范及用户需求 | m2 | 713.7
本页小计
分部分项工程和单价措施项目清单与计价表
工程名称：1栋非医疗专项装饰装修工程 | [6 empty] | 第 34 页 共 71 页
序号 | 项目编码 | 项目名称 | 项目特征描述 | 计量单位 | 工程量 | 金额（元）
[6 empty] | 综合单价 |  | 综合合价 | 其中
暂估价
119 | 011406001014 | 抹灰面油漆 | 做法编号棚2: 1. 满刮腻子三道 2.刷配套防潮涂料一遍 3.涂料面层一道 PT-01白色无机涂料 | m2 | 713.7
120 | 011302001008 | 吊顶天棚（室内设计棚3做法）材料PT-02 | 1.做法编号：棚3:轻钢龙骨防水石膏板吊顶(防潮涂料面层A级燃烧性能) 2.Φ8钢筋吊杆,双向中距@1200 3.60系列轻钢龙骨标准骨架:CS60*27*1.2mm承载主龙骨中距≤1200,CS60*27*0.6mm覆面龙骨中距@400,CS60*27*0.6mm横撑龙骨终于@1200(上人吊顶须验算龙骨断面)；加做反向支撑处理其做法是用30X30的镀锌角钢 4.双层9厚防水石膏板,自攻螺丝拧牢,孔眼用腻子填平 5.满刮腻子三道 6.刷配套防潮涂料一遍 7.防潮涂料面层一道 PT-02防水白色无机涂料 8.灯带(槽)已综合考虑 9.其他:综合考虑完成该工艺的所有施工内容，详见设计图纸及相关规范，满足设计规范及用户需求 | m2 | 139.96
121 | 011406001015 | 抹灰面油漆 | 做法编号棚3: 1. 满刮腻子三道 2.刷配套防潮涂料一遍 3.防潮涂料面层一道 PT-02防水白色无机涂料 | m2 | 139.96
122 | 011406001005 | 天棚抹灰涂料（室内设计棚1做法）材料PT-03 | 1.做法编号：棚1:原顶刷涂料(涂料面层A级燃烧性能) 2.刷深灰色无机涂料PT-03,一底两面 | m2 | 363.69
123 | 011301001001 | 天棚抹灰 | 1.做法编号棚1: 2. 5mm厚M15抹灰砂浆 3. 5mm厚M10抹灰砂浆 | m2 | 363.69
本页小计
分部分项工程和单价措施项目清单与计价表
工程名称：1栋非医疗专项装饰装修工程 | [6 empty] | 第 35 页 共 71 页
序号 | 项目编码 | 项目名称 | 项目特征描述 | 计量单位 | 工程量 | 金额（元）
[6 empty] | 综合单价 |  | 综合合价 | 其中
暂估价
124 | 011302001009 | 吊顶天棚（室内设计棚2做法）材料PT-05、06、07 | 1.做法编号：棚2:轻钢龙骨纸面石膏板吊顶(涂料面层A级燃烧性能) 2.Φ8钢筋吊杆,双向中距@1200 3.60系列轻钢龙骨标准骨架:CS60*27*1.2mm承载主龙骨中距≤1200,CS60*27*0.6mm覆面龙骨中距@400,CS60*27*0.6mm横撑龙骨终于@1200(上人吊顶须验算龙骨断面)；加做反向支撑处理其做法是用30X30的镀锌角钢 4.双层9.5厚纸面石膏板,自攻螺丝拧牢,孔眼用腻子填平 5.灯带(槽)已综合考虑 6.其他:综合考虑完成该工艺的所有施工内容，详见设计图纸及相关规范，满足设计规范及用户需求 | m2 | 12.03
125 | 011406001016 | 抹灰面油漆 | 做法编号棚2: 1. 满刮腻子三道 2.刷配套防潮涂料一遍 3.涂料面层一道 PT-05/PT-06/PT-07无机涂料（黄色、蓝色、品红） | m2 | 12.03
126 | 011302001010 | 吊顶天棚（室内设计棚5做法 材料AL-01） | 做法编号：棚5:天花板材吊顶(面层A级燃烧性能) 1. Φ12膨胀螺丝栓固定L36X4角钢长40 2. Φ8钢筋吊杆,双向中距900~1200, 与角钢焊接 3. 轻钢龙骨标准骨架:主龙骨中距900~1000,次龙骨 中距450,横撑龙骨中距900；加做反向支撑处理其做法是用30X30的镀锌角钢 4. 基层龙骨：20*40*2mm热镀锌方通；防锈处理 5. 饰面层：AL-01白色铝塑板4mm厚 6.其他:综合考虑完成该工艺的所有施工内容，详见设计图纸及相关规范，满足设计规范及用户需求 | m2 | 205.47
本页小计
分部分项工程和单价措施项目清单与计价表
工程名称：1栋非医疗专项装饰装修工程 | [6 empty] | 第 36 页 共 71 页
序号 | 项目编码 | 项目名称 | 项目特征描述 | 计量单位 | 工程量 | 金额（元）
[6 empty] | 综合单价 |  | 综合合价 | 其中
暂估价
127 | 011302001011 | 吊顶天棚（室内设计棚5做法 材料AL-02） | 做法编号：棚5:天花板材吊顶(面层A级燃烧性能) 1. Φ12膨胀螺丝栓固定L36X4角钢长40 2. Φ8钢筋吊杆,双向中距900~1200, 与角钢焊接 3. 轻钢龙骨标准骨架:主龙骨中距900~1000,次龙骨中距450,横撑龙骨中距900；加做反向支撑处理其做法是用30X30的镀锌角钢 4. 基层龙骨：20*40*2mm热镀锌方通；防锈处理 5. 饰面层：AL-02穿孔铝板1220*2440*2.5mm 6.其他:综合考虑完成该工艺的所有施工内容，详见设计图纸及相关规范，满足设计规范及用户需求 | m2 | 196.12
128 | 011302001012 | 吊顶天棚（室内设计棚5做法 材料AL-03） | 做法编号：棚5:天花板材吊顶(面层A级燃烧性能) 1. Φ12膨胀螺丝栓固定L36X4角钢长40 2. Φ8钢筋吊杆,双向中距900~1200, 与角钢焊接 3. 轻钢龙骨标准骨架:主龙骨中距900~1000,次龙骨中距450,横撑龙骨中距900；加做反向支撑处理其做法是用30X30的镀锌角钢 4. 基层龙骨：20*40*2mm热镀锌方通；防锈处理 5. 饰面层：AL-03木纹铝板1220*2440*2.5mm 6.其他:综合考虑完成该工艺的所有施工内容，详见设计图纸及相关规范，满足设计规范及用户需求 | m2 | 89.26
本页小计
分部分项工程和单价措施项目清单与计价表
工程名称：1栋非医疗专项装饰装修工程 | [6 empty] | 第 37 页 共 71 页
序号 | 项目编码 | 项目名称 | 项目特征描述 | 计量单位 | 工程量 | 金额（元）
[6 empty] | 综合单价 |  | 综合合价 | 其中
暂估价
129 | 011302001013 | 吊顶天棚（室内设计棚4做法 材料AL-04） | 1.棚4:铝合金方形板吊顶(A级燃烧性能)卫生间 2.配套金属龙骨(由生产厂配套供应,安装按生产厂要求施工)；加做反向支撑处理其做法是用30X30的镀锌角钢 3.AL-04白色铝扣板；0.8mm厚300*300mm 4.其他:综合考虑完成该工艺的所有施工内容，详见设计图纸及相关规范，满足设计规范及用户需求 | m2 | 232.28
130 | 011302001014 | 吊顶天棚（室内设计棚4做法 材料AL-05） | 1.棚4:铝合金方形板吊顶(A级燃烧性能)卫生间 2.配套金属龙骨(由生产厂配套供应,安装按生产厂要求施工)；加做反向支撑处理其做法是用30X30的镀锌角钢 3.AL-05条形铝扣板；0.8mm厚300mm宽 4.其他:综合考虑完成该工艺的所有施工内容，详见设计图纸及相关规范，满足设计规范及用户需求 | m2 | 368.46
131 | 011302001015 | 吊顶天棚（室内设计棚4做法 材料AL-06） | 1.棚4:铝合金方形板吊顶(A级燃烧性能)卫生间 2.100*200*0.8mm白色铝方通(AL-06) 3.配套金属龙骨（规格、间距综合考虑） 4.按照设计图纸规定、国标大样图集及施工验收规范施工至验收合格 | m2 | 108.26
132 | 011302001016 | 吊顶天棚（室内设计棚4做法 材料AL-07） | 1.棚4:铝合金方形板吊顶(A级燃烧性能)卫生间 2.100*200*0.8mm浅黄色铝方通(AL-07) 3.配套金属龙骨（规格、间距综合考虑） 4.按照设计图纸规定、国标大样图集及施工验收规范施工至验收合格 | m2 | 139.7
本页小计
分部分项工程和单价措施项目清单与计价表
工程名称：1栋非医疗专项装饰装修工程 | [6 empty] | 第 38 页 共 71 页
序号 | 项目编码 | 项目名称 | 项目特征描述 | 计量单位 | 工程量 | 金额（元）
[6 empty] | 综合单价 |  | 综合合价 | 其中
暂估价
133 | 011302001017 | 吊顶天棚（室内设计棚4做法 材料AL-08） | 1.棚4:铝合金方形板吊顶(A级燃烧性能)卫生间 2.100*200*0.8mm橙黄色铝方通(AL-08) 3.配套金属龙骨（规格、间距综合考虑） 4.按照设计图纸规定、国标大样图集及施工验收规范施工至验收合格 | m2 | 115.73
134 | 011302001018 | 吊顶天棚（室内设计棚5做法 材料OT-01） | 1.做法编号：棚5:天花板材吊顶(面层A级燃烧性能) 2.Φ12膨胀螺丝栓固定L36X4角钢长40 3.Φ8钢筋吊杆,双向中距900~1200, 与角钢焊接 4.轻钢龙骨标准骨架:主龙骨中距900~1000,次龙骨中距450,横撑龙骨中距900(上人吊顶须验算龙骨断面);加做反向支撑处理其做法是用30X30的镀锌角钢 5.配套龙骨；12mm厚OT-01硅钙板600*600mm 6.其他:综合考虑完成该工艺的所有施工内容，详见设计图纸及相关规范，满足设计规范及用户需求 | m2 | 2049.1
天棚工程合计
其他装饰工程
本页小计
分部分项工程和单价措施项目清单与计价表
工程名称：1栋非医疗专项装饰装修工程 | [6 empty] | 第 39 页 共 71 页
序号 | 项目编码 | 项目名称 | 项目特征描述 | 计量单位 | 工程量 | 金额（元）
[6 empty] | 综合单价 |  | 综合合价 | 其中
暂估价
135 | 011503008002 | 玻璃栏板（室内设计1-132大样节点图） | 中庭橡木清水漆扶手玻璃栏板(B1级阻燃处理) 1.12mm厚镀锌钢板埋板；M12化学锚栓固；50*40*5mm厚不锈钢U型槽与预埋钢板满焊 2.拉丝不锈钢板(实心)立柱；拉丝不锈钢玻璃夹(不锈钢板折弯,满焊) 3.GL-04夹胶玻璃，规格:8+1.14PVB+8mm 4.橡木清水漆扶手(B1级阻燃处理)压顶 5.含五金等配件制作安装 6.其他:综合考虑完成该工艺的所有施工内容，详见设计图纸及相关规范，满足设计规范及用户需求 | m | 48.99
136 | 010808004004 | 防火卷帘闸槽（室内设计大样59做法 材料MT-03） | 1.面层材料品种、规格:2mm水纹拉丝不锈钢板（MT-03） 2. 基层架：40x40x3热镀锌方钢 3.其他:综合考虑完成该工艺的所有施工内容，详见设计图纸及相关规范，满足设计规范及用户需求 | m2 | 20.14
137 | 011505001002 | 洗漱台 | 1.公共男女卫生间 2.按水平投影面积考虑工程量 3.材料品种、规格、颜色:ST-02 20mm雅士白大理石台面侧面,WD-01 3mm厚木饰面板侧面 4.支架、配件品种、规格:型钢支架及其油漆综合考虑 5.侧面和贴面、石材磨边、台面开孔等费用综合考虑 6.其他:综合考虑完成该工艺的所有施工内容，详见设计图纸及相关规范，满足设计规范及用户需求 | m2 | 7.45
本页小计
分部分项工程和单价措施项目清单与计价表
工程名称：1栋非医疗专项装饰装修工程 | [6 empty] | 第 40 页 共 71 页
序号 | 项目编码 | 项目名称 | 项目特征描述 | 计量单位 | 工程量 | 金额（元）
[6 empty] | 综合单价 |  | 综合合价 | 其中
暂估价
138 | 011505001003 | 洗漱台 | 1.标间 2.按水平投影面积考虑工程量 3.材料品种、规格、颜色:ST-02 20mm雅士白大理石台面侧面 4.支架、配件品种、规格:型钢支架及其油漆综合考虑 5.侧面和贴面、石材磨边、台面开孔等费用综合考虑 6.其他:综合考虑完成该工艺的所有施工内容，详见设计图纸及相关规范，满足设计规范及用户需求 | m2 | 7.55
139 | 011505010002 | 镜面玻璃 | 1.VIP套间 2.镜面玻璃品种、规格:5mm厚 MR-01超白玻防雾银镜 3.基层材料种类:9mm埃特板 4.骨架材料种类:40*40*3mm镀锌方通@600*600mm调平,4个角用热熔胶固定,中间均匀点布玻璃胶 5.线条材料品种、规格、颜色:MT-02黑色拉丝不锈钢 2.0mm厚,304基材（宽度20mm 6.暗藏LED灯带综合考虑 7.其他:综合考虑完成该工艺的所有施工内容，详见设计图纸及相关规范，满足设计规范及用户需求 | m2 | 37.8
140 | 011210005002 | 卫生间隔断安装 成品PB-01抗倍特板 | 1.男女卫生间厕隔断 1.隔断材料品种、规格、颜色:30mm厚PB-01抗倍特板 2.配件品种、规格:五金配件、门锁等综合考虑 3.其他:综合考虑完成该工艺的所有施工内容，详见设计图纸及相关规范，满足设计规范及用户需求 | m2 | 194.64
本页小计
分部分项工程和单价措施项目清单与计价表
工程名称：1栋非医疗专项装饰装修工程 | [6 empty] | 第 41 页 共 71 页
序号 | 项目编码 | 项目名称 | 项目特征描述 | 计量单位 | 工程量 | 金额（元）
[6 empty] | 综合单价 |  | 综合合价 | 其中
暂估价
141 | 011503001001 | 卫生间，无障碍卫生间安全抓杆 | 1.管径：35mm高、宽度及形状详见平面和立面图纸 2.白色，4.0mm厚高品质尼龙材料+2.8mm厚铝合金内衬管 3.其他:综合考虑完成该工艺的所有施工内容，详见设计图纸及相关规范，满足设计规范及用户需求 | m | 73.59
142 | 011505008001 | 卫生纸盒 | 1.材料品种、规格、颜色:不锈钢卫生纸盒 2.其他:综合考虑完成该工艺的所有施工内容，详见设计图纸及相关规范，满足设计规范及用户需求 | 个 | 59
143 | 011505006001 | 毛巾杆(架) | 1.材料品种、规格、颜色:不锈钢毛巾架 2.其他:综合考虑完成该工艺的所有施工内容，详见设计图纸及相关规范，满足设计规范及用户需求 | 套 | 17
144 | 011501003001 | 柜子 | 1.护士站 2.台柜规格:2799*2800*800mm(含踢脚高度) 1-137大样图57 3.材料种类、规格:WD-01 木饰面板 4.五金种类、规格:拉手、门锁、铰链等不锈钢五金综合考虑 5.油漆品种、刷漆遍数:饰面油漆综合考虑 6.其他:综合考虑完成该工艺的所有施工内容，详见设计图纸及相关规范，满足设计规范及用户需求 | 个 | 1
本页小计
分部分项工程和单价措施项目清单与计价表
工程名称：1栋非医疗专项装饰装修工程 | [6 empty] | 第 42 页 共 71 页
序号 | 项目编码 | 项目名称 | 项目特征描述 | 计量单位 | 工程量 | 金额（元）
[6 empty] | 综合单价 |  | 综合合价 | 其中
暂估价
145 | 011501003002 | 柜子 | 1.护士站 2.台柜规格:1830*2800*800mm(含踢脚高度) 1-137大样图57 3.材料种类、规格:WD-01 木饰面板 4.五金种类、规格:拉手、门锁、铰链等不锈钢五金综合考虑 5.油漆品种、刷漆遍数:饰面油漆综合考虑 6.其他:综合考虑完成该工艺的所有施工内容，详见设计图纸及相关规范，满足设计规范及用户需求 | 个 | 1
146 | 011501003003 | 柜子 | 1.走道 2.台柜规格:4380*2800*400mm(含踢脚高度) 1-126大样图 3.材料种类、规格:WD-01 木饰面板 4.五金种类、规格:门锁、铰链等不锈钢五金综合考虑 5.油漆品种、刷漆遍数:饰面油漆综合考虑 6.其他:综合考虑完成该工艺的所有施工内容，详见设计图纸及相关规范，满足设计规范及用户需求 | 个 | 1
147 | 011501003004 | 柜子 | 1.二人间 2.台柜规格:1495*2800*300mm 参1-124大样图18 3.材料种类、规格:WD-01 木饰面板 4.五金种类、规格:拉手、柜门锁、铰链等不锈钢五金综合考虑 5.油漆品种、刷漆遍数:饰面油漆综合考虑 6.其他:综合考虑完成该工艺的所有施工内容，详见设计图纸及相关规范，满足设计规范及用户需求 | 个 | 17
本页小计
分部分项工程和单价措施项目清单与计价表
工程名称：1栋非医疗专项装饰装修工程 | [6 empty] | 第 43 页 共 71 页
序号 | 项目编码 | 项目名称 | 项目特征描述 | 计量单位 | 工程量 | 金额（元）
[6 empty] | 综合单价 |  | 综合合价 | 其中
暂估价
148 | 011505001004 | 洗涤台 | 1.污洗间、洁具间 2.按水平投影面积考虑工程量 3.材料品种、规格、颜色:ST-02 20mm雅士白大理石台面侧面 4.支架、配件品种、规格:型钢支架及其油漆综合考虑 5.基层板材料规格:15mm阻燃夹板 6.侧面和贴面、石材磨边、台面开孔等费用综合考虑 7.其他:综合考虑完成该工艺的所有施工内容，详见设计图纸及相关规范，满足设计规范及用户需求 | m2 | 10.08
149 | 011503007002 | 铝塑靠墙扶手 | 1.扶手材料种类、规格:普通铝材骨架,PVC面板(具体以选样为准) 2.固定配件种类:配套配件综合考虑(具体以选样为准) 3.防护材料种类:综合考虑(具体以选样为准) 4.其他:综合考虑完成该工艺的所有施工内容，详见设计图纸及相关规范，满足设计规范及用户需求 | m | 151.41
150 | 011501020002 | 护士站服务台 | 1.参1-127、128大样图 2.以水平投影中心线长度计算工程量 3.饰面层:3mm厚WD-01木饰面板和20mm厚WD-03白色烤漆板;2mm厚MT-02黑色拉丝不锈钢踢脚线; 4.拉手、门锁、铰链和抽屉轨道等不锈钢五金件综合考虑 5.钢支架采用40*40*4镀锌方通和40*20*3镀锌方通等钢构件,油漆综合考虑 6.含抽屉、柜门等开启的制作安装 | m | 21.85
其他装饰工程合计
背景墙
孕妇学校背景墙
本页小计
分部分项工程和单价措施项目清单与计价表
工程名称：1栋非医疗专项装饰装修工程 | [6 empty] | 第 44 页 共 71 页
序号 | 项目编码 | 项目名称 | 项目特征描述 | 计量单位 | 工程量 | 金额（元）
[6 empty] | 综合单价 |  | 综合合价 | 其中
暂估价
151 | 011207001024 | 墙面装饰板（室内设计内6做法 材料WD-02） | 1.参做法编号内6: 墙面铝单板(A级燃烧性能) 2.18mm厚白色免漆板(WD-02) 3.L20*40*2mm、L40*40*4mm等镀锌方钢与墙面用镀锌钢角码,M8膨胀螺栓固定,间距根据板材高度 4.20mm厚M10抹灰砂浆找平(砌筑墙面找平,砼墙面不找平;砌筑墙面找平后与砼墙面保持在同一平面) 5.配套专用界面处理剂 6.其他:综合考虑完成该工艺的所有施工内容，详见设计图纸及相关规范，满足设计规范及用户需求 | m2 | 69.07
152 | 011207001025 | 墙面装饰板-镂空造型（室内设计内6做法 材料WD-01） | 1.参做法编号内6: 墙面铝单板(A级燃烧性能) 2.按正立面投影面积计算工程量 3.3mm厚木饰面(WD-01) 4.L20*40*2mm、L40*40*4mm等镀锌方钢与墙面用镀锌钢角码,M8膨胀螺栓固定,间距根据板材高度 5.20mm厚M10抹灰砂浆找平(砌筑墙面找平,砼墙面不找平;砌筑墙面找平后与砼墙面保持在同一平面) 6.配套专用界面处理剂 7.其他:综合考虑完成该工艺的所有施工内容，详见设计图纸及相关规范，满足设计规范及用户需求 | m2 | 9
本页小计
分部分项工程和单价措施项目清单与计价表
工程名称：1栋非医疗专项装饰装修工程 | [6 empty] | 第 45 页 共 71 页
序号 | 项目编码 | 项目名称 | 项目特征描述 | 计量单位 | 工程量 | 金额（元）
[6 empty] | 综合单价 |  | 综合合价 | 其中
暂估价
153 | 011207001026 | 墙面装饰板（室内设计内7做法 材料GL-01） | 1.做法编号内7: 镜面墙面(A级燃烧性能) 2.6mm厚GL-01背漆玻璃 3.4个角用热熔胶固定,中间均匀点玻璃胶 4.12mm厚阻燃夹板基层 5.40*40*4mm方通、L50*50*4mm镀锌角钢等骨架与墙面用镀锌钢角码,M8膨胀螺栓固定,间距根据板材高度 6.其他:综合考虑完成该工艺的所有施工内容，详见设计图纸及相关规范，满足设计规范及用户需求 | m2 | 47.32
154 | 011207001027 | 墙面装饰板（室内设计内6做法 材料AL-03） | 1.做法编号内6: 墙面铝单板(A级燃烧性能) 2.2440*1220*2.5mm厚AL-03木纹铝板 3.L20*40*2mm、L40*40*4mm等镀锌方钢与墙面用镀锌钢角码,M8膨胀螺栓固定,间距根据板材高度 4.20mm厚玻化微珠保温浆料（详隔热性能计算报告书） 5.20mm厚M10抹灰砂浆找平(砌筑墙面找平,砼墙面不找平;砌筑墙面找平后与砼墙面保持在同一平面) 6.配套专用界面处理剂 7.其他:综合考虑完成该工艺的所有施工内容，详见设计图纸及相关规范，满足设计规范及用户需求 | m2 | 8.69
孕妇学校背景墙合计
二人间电视机背景墙
本页小计
分部分项工程和单价措施项目清单与计价表
工程名称：1栋非医疗专项装饰装修工程 | [6 empty] | 第 46 页 共 71 页
序号 | 项目编码 | 项目名称 | 项目特征描述 | 计量单位 | 工程量 | 金额（元）
[6 empty] | 综合单价 |  | 综合合价 | 其中
暂估价
155 | 011501001001 | 电视柜台 | 1.20mm厚 ST-03人造石台面 2.内外侧面WD-01木饰面板 3.钢支架采用40*40*4镀锌方通和40*20*3镀锌方通等钢构件 4.R5石材磨边、木材及钢支架油漆、不锈钢五金件等费用综合考虑 5.其他:综合考虑完成该工艺的所有施工内容，详见设计图纸及相关规范，满足设计规范及用户需求 | m | 61.2
156 | 011406001006 | 抹灰面油漆（室内设计内1做法）材料PT-01 | 1.做法编号内1:涂料墙面(涂料面层A级燃烧性能) 2.PT-01白色无机涂料,一底一面 3.满刮腻子二遍找平 | m2 | 104.72
157 | 011201001011 | 墙面一般抹灰 | 做法编号内1: 1. 20厚M10抹灰砂浆找平(砌筑墙面找平,砼墙面不找平;砌筑墙面找平后与砼墙面保持在同一平面) 2. 配套专用界面处理剂 3. 墙体基层,墙面甩浆拉毛处理 | m2 | 104.72
本页小计
分部分项工程和单价措施项目清单与计价表
工程名称：1栋非医疗专项装饰装修工程 | [6 empty] | 第 47 页 共 71 页
序号 | 项目编码 | 项目名称 | 项目特征描述 | 计量单位 | 工程量 | 金额（元）
[6 empty] | 综合单价 |  | 综合合价 | 其中
暂估价
158 | 011302001019 | 吊顶天棚（室内设计棚2做法）材料PT-01 | 1.做法编号：棚2:轻钢龙骨纸面石膏板吊顶(涂料面层A级燃烧性能) 2.Φ8钢筋吊杆,双向中距@1200 3.60系列轻钢龙骨标准骨架:CS60*27*1.2mm承载主龙骨中距≤1200,CS60*27*0.6mm覆面龙骨中距@400,CS60*27*0.6mm横撑龙骨终于@1200(上人吊顶须验算龙骨断面)；加做反向支撑处理其做法是用30X30的镀锌角钢 4.双层9.5厚纸面石膏板,自攻螺丝拧牢,孔眼用腻子填平 5.灯带(槽)和R200圆角综合考虑 6.其他:综合考虑完成该工艺的所有施工内容，详见设计图纸及相关规范，满足设计规范及用户需求 | m2 | 16.52
159 | 011406001023 | 抹灰面油漆 | 做法编号棚2: 1. 满刮腻子三道 2.刷配套防潮涂料一遍 3.涂料面层一道 PT-01白色无机涂料 | m2 | 16.52
二人间电视机背景墙合计
背景墙合计
3~5层合计
6~12层
楼地面装饰工程
160 | 011102003007 | 块料楼地面（室内设计地3做法 材料CT-04） | 1.做法编号：地3;有水房间地面：回填垫层 防滑地砖防水地面 (燃烧等级A级) 2.8~10厚铺贴CT-04通体砖,300*300*10mm防滑地砖,专用瓷砖粘接剂粘接,专用嵌缝胶嵌缝 3.15厚M20聚合物水泥砂浆找平层 4.M15纤维砂浆向地漏找坡,最薄处10厚 | m2 | 966.74
本页小计
分部分项工程和单价措施项目清单与计价表
工程名称：1栋非医疗专项装饰装修工程 | [6 empty] | 第 48 页 共 71 页
序号 | 项目编码 | 项目名称 | 项目特征描述 | 计量单位 | 工程量 | 金额（元）
[6 empty] | 综合单价 |  | 综合合价 | 其中
暂估价
161 | 010501001003 | 楼地面填充层 | 做法编号地3： 1.混凝土种类:陶粒砼垫层 | m3 | 3.17
162 | 010904002012 | 楼(地)面涂膜防水 | 做法编号地3： 1. 0.3厚聚乙烯丙纶、JS(Ⅰ型)粘贴保护层 2.防水层:四周反起300mm；2.0厚单组份聚氨酯防水涂料防水层 3.空铺一道PE(聚乙烯)膜防潮层 | m2 | 1827.43
163 | 011102003008 | 块料楼地面（室内设计地2做法 材料CT-05） | 1.做法编号：地2 地砖地面 (燃烧等级A级) 2.8~10厚铺CT-05通体砖600*600*10mm地砖,专用瓷砖粘接剂粘接,专用嵌缝胶嵌缝 3.15厚M15地面砂浆找平层 | m2 | 1295.97
164 | 011102003009 | 块料楼地面（室内设计地3做法 材料CT-06） | 1.做法编号：地3;有水房间地面：回填垫层 防滑地砖防水地面 (燃烧等级A级) 2.8~10厚铺贴CT-06通体砖,600*600*10mm防滑地砖,专用瓷砖粘接剂粘接,专用嵌缝胶嵌缝 3.15厚M20聚合物水泥砂浆找平层 4.M15纤维砂浆向地漏找坡,最薄处10厚 | m2 | 244.79
165 | 011108001007 | 石材零星项目（室内设计地4做法 门槛石 材料ST-01） | 做法编号：地4；门槛石地面 1. 铺ST-01大理石；厚度20mm,含加工费及磨边费用等；干水泥浆擦缝 2. 30厚M15干硬性水泥砂浆结合层,表面撒水泥粉 3. 大理石材六面需用防污防潮剂做防污及防渗透处理,六面防水性测试,达99%以上 4.石材表面晶面处理 5.其他:综合考虑完成该工艺的所有施工内容，详见设计图纸及相关规范，满足设计规范及用户需求 | m2 | 59.24
本页小计
分部分项工程和单价措施项目清单与计价表
工程名称：1栋非医疗专项装饰装修工程 | [6 empty] | 第 49 页 共 71 页
序号 | 项目编码 | 项目名称 | 项目特征描述 | 计量单位 | 工程量 | 金额（元）
[6 empty] | 综合单价 |  | 综合合价 | 其中
暂估价
166 | 011108001008 | 石材零星项目（室内设计地4做法 门槛石 材料铺ST-01）-带防水 | 做法编号地4；门槛石地面 1. 铺ST-01深卡网大理石；厚度20mm,含加工费及磨边费用等；干水泥浆擦缝 2. 30厚M15干硬性水泥砂浆结合层,表面撒水泥粉 3. 大理石材六面需用防污防潮剂做防污及防渗透处理,六面防水性测试,达99%以上 4.石材表面晶面处理 5.其他:综合考虑完成该工艺的所有施工内容，详见设计图纸及相关规范，满足设计规范及用户需求 | m2 | 25.39
167 | 010904002015 | 楼(地)面涂膜防水 | 做法编号地4： 1.2.0厚单组份聚氨酯防水涂料防水层 | m2 | 25.39
168 | 011103004011 | PVC卷材楼地面（室内设计地1做法 材料:PF-02/PF-03） | 1.地1:PVC卷材地面 (燃烧等级B级) 2.2厚同质透心防静电PVC仿水磨石地板胶PF-02/PF-03 3.配套胶粘剂粘结 4.建筑胶水泥腻子批嵌平整 | m2 | 342.63
169 | 011103004012 | PVC卷材楼地面（室内设计地1做法 材料:PF-04） | 1.地1:PVC卷材地面 (燃烧等级B级) 2.2厚同质透心防静电同质透心防静电PVC地板胶(浅灰)PF-04 3.配套胶粘剂粘结 4.建筑胶水泥腻子批嵌平整 | m2 | 1714.64
170 | 011103004013 | PVC卷材楼地面（室内设计地1做法 材料:PF-05） | 1.地1:PVC卷材地面 (燃烧等级B级) 2.2厚同质透心防静电PVC地板胶(粉红)PF-05 3.配套胶粘剂粘结 4.建筑胶水泥腻子批嵌平整 | m2 | 192.39
171 | 011103004014 | PVC卷材楼地面（室内设计地1做法 材料:PF-06） | 1.地1:PVC卷材地面 (燃烧等级B级) 2.2厚同质透心防静电PVC地板胶(蓝色)PF-06 3.配套胶粘剂粘结 4.建筑胶水泥腻子批嵌平整 | m2 | 77.01
本页小计
分部分项工程和单价措施项目清单与计价表
工程名称：1栋非医疗专项装饰装修工程 | [6 empty] | 第 50 页 共 71 页
序号 | 项目编码 | 项目名称 | 项目特征描述 | 计量单位 | 工程量 | 金额（元）
[6 empty] | 综合单价 |  | 综合合价 | 其中
暂估价
172 | 011103004015 | PVC卷材楼地面（室内设计地1做法 材料:PF-08） | 1.地1:PVC卷材地面 (燃烧等级B级) 2.2厚同质透心防静电PVC地板胶(浅黄)PF-08 3.配套胶粘剂粘结 4.建筑胶水泥腻子批嵌平整 | m2 | 3198.03
173 | 011101006003 | 平面砂浆找平层 | 做法编号地1: 1. 20厚M15地面砂浆压实赶光 2.素水泥浆结合层一遍 | m2 | 5524.7
174 | 010904002003 | 楼(地)面涂膜防水 | 做法编号地1: 1. 防潮层:空铺一道PE(聚乙烯)膜沿四周墙面上翻不小于120高 | m2 | 7745.17
175 | 011105006003 | 金属踢脚线（室内设计踢1做法 材料MT-02） | 1.做法编号：踢1:金属饰面踢脚(A级燃烧性能) 50mm高 2.2mm厚304不锈钢 MT-02黑色拉丝不锈钢 3.12mm厚埃特板板底 4.5mm厚M20水泥石灰砂浆找平层 5.13mm厚M15水泥石灰砂浆打底扫毛 6.刷专用界面处理剂一遍 7.其他:综合考虑完成该工艺的所有施工内容，详见设计图纸及相关规范，满足设计规范及用户需求 | m2 | 92.27
176 | 011105004007 | PVC踢脚线（室内设计踢3做法 材料PF-05） | 1.做法编号踢3:PVC踢脚(100高) PF-05 2.防撞条 3.2mm厚粉红色同质透心防静电PVC卷材（PF-05）,用专用胶粘剂粘贴(踢脚为地面板翻边) 4.20mm厚1:2.5水泥砂浆,压实抹光,墙角抹圆角R=20 5.刷素水泥浆一道 6.其他:综合考虑完成该工艺的所有施工内容，详见设计图纸及相关规范，满足设计规范及用户需求 | m2 | 50.24
本页小计
分部分项工程和单价措施项目清单与计价表
工程名称：1栋非医疗专项装饰装修工程 | [6 empty] | 第 51 页 共 71 页
序号 | 项目编码 | 项目名称 | 项目特征描述 | 计量单位 | 工程量 | 金额（元）
[6 empty] | 综合单价 |  | 综合合价 | 其中
暂估价
177 | 011105004008 | PVC踢脚线（室内设计踢3做法 材料PF-06） | 1.做法编号踢3:PVC踢脚(100高) PF-06 2.防撞条 3.2mm厚蓝色同质透心防静电PVC卷材（PF-06）,用专用胶粘剂粘贴(踢脚为地面板翻边) 4.20mm厚1:2.5水泥砂浆,压实抹光,墙角抹圆角R=20 5.刷素水泥浆一道 6.其他:综合考虑完成该工艺的所有施工内容，详见设计图纸及相关规范，满足设计规范及用户需求 | m2 | 18.36
178 | 011105004009 | PVC踢脚线（室内设计踢3做法 材料PF-08） | 1.做法编号踢3:PVC踢脚(100高) PF-08 2.防撞条 3.2mm厚浅黄色同质透心防静电PVC卷材（PF-08）,用专用胶粘剂粘贴(踢脚为地面板翻边) 4.20mm厚1:2.5水泥砂浆,压实抹光,墙角抹圆角R=20 5.刷素水泥浆一道 6.其他:综合考虑完成该工艺的所有施工内容，详见设计图纸及相关规范，满足设计规范及用户需求 | m2 | 233.89
179 | 010809004003 | 石材窗台板（室内设计楼1做法 材料ST-01） | 1.做法编号楼1:大理石楼面 2.窗台板材质、规格、颜色:20mm厚 ST-01深卡网大理石 3.结合层厚度、砂浆配合比:30mm厚M15水泥砂浆（干硬性） 4.素水泥浆结合层一道 5.六面防污防潮剂做防污及防渗处理,六面防水性测试达99%以上 6.R5石材磨边、石材表面晶面处理综合考虑 7.其他:综合考虑完成该工艺的所有施工内容，详见设计图纸及相关规范，满足设计规范及用户需求 | m2 | 152.38
本页小计
分部分项工程和单价措施项目清单与计价表
工程名称：1栋非医疗专项装饰装修工程 | [6 empty] | 第 52 页 共 71 页
序号 | 项目编码 | 项目名称 | 项目特征描述 | 计量单位 | 工程量 | 金额（元）
[6 empty] | 综合单价 |  | 综合合价 | 其中
暂估价
180 | 011105003003 | 块料踢脚线（室内设计踢3做法 材料CT-05） | 做法编号踢2:瓷砖踢脚(A级燃烧性能) 1. 贴10mm厚CT-05通体瓷砖踢脚板,白水泥擦缝,采用陶瓷专用粘结剂粘结；100mm高 2. 7厚聚合物水泥砂浆粘结层 3. 15厚M20抹灰砂浆找平层 4. 刷专用界面处理剂一遍 5.其他:综合考虑完成该工艺的所有施工内容，详见设计图纸及相关规范，满足设计规范及用户需求 | m2 | 8.91
181 | 011104004001 | 防静电活动地板（建筑楼8做法） | 1.150~300m高抗静电活动地板 2.20mm厚M20预拌地面砂浆 3.8mm厚聚合物水泥防水砂浆 4.基层抹平,清理干净 5.其它:未尽事项,详见招标图纸、招标文件及国家相关规范要求 | m2 | 98.16
182 | 010904002016 | 楼(地)面涂膜防水 | 部位：12楼信息机房-防静电活动地板 1. 2.0厚聚合物水泥防水涂料(Ⅱ型、Ⅲ型) | m2 | 125
楼地面装饰工程合计
天棚工程
本页小计
分部分项工程和单价措施项目清单与计价表
工程名称：1栋非医疗专项装饰装修工程 | [6 empty] | 第 53 页 共 71 页
序号 | 项目编码 | 项目名称 | 项目特征描述 | 计量单位 | 工程量 | 金额（元）
[6 empty] | 综合单价 |  | 综合合价 | 其中
暂估价
183 | 011302001020 | 吊顶天棚（室内设计棚2做法）材料PT-01 | 1.做法编号：棚2:轻钢龙骨纸面石膏板吊顶(涂料面层A级燃烧性能) 2.Φ8钢筋吊杆,双向中距@1200 3.60系列轻钢龙骨标准骨架:CS60*27*1.2mm承载主龙骨中距≤1200,CS60*27*0.6mm覆面龙骨中距@400,CS60*27*0.6mm横撑龙骨终于@1200(上人吊顶须验算龙骨断面)；加做反向支撑处理其做法是用30X30的镀锌角钢 4.双层9.5厚纸面石膏板,自攻螺丝拧牢,孔眼用腻子填平 5.灯带(槽)已综合考虑 6.其他:综合考虑完成该工艺的所有施工内容，详见设计图纸及相关规范，满足设计规范及用户需求 | m2 | 1585.71
184 | 011406001017 | 抹灰面油漆 | 做法编号棚2: 1. 满刮腻子三道 2.刷配套防潮涂料一遍 3.涂料面层一道 PT-01白色无机涂料 | m2 | 1585.71
本页小计
分部分项工程和单价措施项目清单与计价表
工程名称：1栋非医疗专项装饰装修工程 | [6 empty] | 第 54 页 共 71 页
序号 | 项目编码 | 项目名称 | 项目特征描述 | 计量单位 | 工程量 | 金额（元）
[6 empty] | 综合单价 |  | 综合合价 | 其中
暂估价
185 | 011302001021 | 吊顶天棚（室内设计棚2做法）材料PT-05、06、07 | 1.做法编号：棚2:轻钢龙骨纸面石膏板吊顶(涂料面层A级燃烧性能) 2.Φ8钢筋吊杆,双向中距@1200 3.60系列轻钢龙骨标准骨架:CS60*27*1.2mm承载主龙骨中距≤1200,CS60*27*0.6mm覆面龙骨中距@400,CS60*27*0.6mm横撑龙骨终于@1200(上人吊顶须验算龙骨断面)；加做反向支撑处理其做法是用30X30的镀锌角钢 4.双层9.5厚纸面石膏板,自攻螺丝拧牢,孔眼用腻子填平 5.灯带(槽)已综合考虑 6.其他:综合考虑完成该工艺的所有施工内容，详见设计图纸及相关规范，满足设计规范及用户需求 | m2 | 42.12
186 | 011406001018 | 抹灰面油漆 | 做法编号棚2: 1. 满刮腻子三道 2.刷配套防潮涂料一遍 3.涂料面层一道 PT-05/PT-06/PT-07无机涂料（黄色、蓝色、品红） | m2 | 42.12
本页小计
分部分项工程和单价措施项目清单与计价表
工程名称：1栋非医疗专项装饰装修工程 | [6 empty] | 第 55 页 共 71 页
序号 | 项目编码 | 项目名称 | 项目特征描述 | 计量单位 | 工程量 | 金额（元）
[6 empty] | 综合单价 |  | 综合合价 | 其中
暂估价
187 | 011302001022 | 吊顶天棚（室内设计棚2做法）材料PT-08 | 1.做法编号：棚2:轻钢龙骨纸面石膏板吊顶(涂料面层A级燃烧性能) 2.Φ8钢筋吊杆,双向中距@1200 3.60系列轻钢龙骨标准骨架:CS60*27*1.2mm承载主龙骨中距≤1200,CS60*27*0.6mm覆面龙骨中距@400,CS60*27*0.6mm横撑龙骨终于@1200(上人吊顶须验算龙骨断面)；加做反向支撑处理其做法是用30X30的镀锌角钢 4.双层9.5厚纸面石膏板,自攻螺丝拧牢,孔眼用腻子填平 5.OT-02亚克力透光灯片和灯带(槽)已综合考虑 6.其他:综合考虑完成该工艺的所有施工内容，详见设计图纸及相关规范，满足设计规范及用户需求 | m2 | 20.04
188 | 011406001019 | 抹灰面油漆 | 做法编号棚2: 1. 满刮腻子三道 2.刷配套防潮涂料一遍 3.涂料面层一道 PT-05/PT-06/PT-07无机涂料（黄色、蓝色、品红） | m2 | 20.04
本页小计
分部分项工程和单价措施项目清单与计价表
工程名称：1栋非医疗专项装饰装修工程 | [6 empty] | 第 56 页 共 71 页
序号 | 项目编码 | 项目名称 | 项目特征描述 | 计量单位 | 工程量 | 金额（元）
[6 empty] | 综合单价 |  | 综合合价 | 其中
暂估价
189 | 011302001023 | 吊顶天棚（室内设计棚5做法 材料AL-01） | 做法编号：棚5:天花板材吊顶(面层A级燃烧性能) 1. Φ12膨胀螺丝栓固定L36X4角钢长40 2. Φ8钢筋吊杆,双向中距900~1200, 与角钢焊接 3. 轻钢龙骨标准骨架:主龙骨中距900~1000,次龙骨 中距450,横撑龙骨中距900；加做反向支撑处理其做法是用30X30的镀锌角钢 4. 基层龙骨：20*40*2mm热镀锌方通；防锈处理 5. 饰面层：AL-01白色铝塑板4mm厚 详见节点图：1-38/04 6.其他:综合考虑完成该工艺的所有施工内容，详见设计图纸及相关规范，满足设计规范及用户需求 | m2 | 656.54
190 | 011302001024 | 吊顶天棚（室内设计棚5做法 材料AL-02） | 做法编号：棚5:天花板材吊顶(面层A级燃烧性能) 1. Φ12膨胀螺丝栓固定L36X4角钢长40 2. Φ8钢筋吊杆,双向中距900~1200, 与角钢焊接 3. 轻钢龙骨标准骨架:主龙骨中距900~1000,次龙骨中距450,横撑龙骨中距900；加做反向支撑处理其做法是用30X30的镀锌角钢 4. 基层龙骨：20*40*2mm热镀锌方通；防锈处理 5. 饰面层：AL-02穿孔铝板1220*2440*2.5mm 详见节点图：1-38/04 6.其他:综合考虑完成该工艺的所有施工内容，详见设计图纸及相关规范，满足设计规范及用户需求 | m2 | 779.59
本页小计
分部分项工程和单价措施项目清单与计价表
工程名称：1栋非医疗专项装饰装修工程 | [6 empty] | 第 57 页 共 71 页
序号 | 项目编码 | 项目名称 | 项目特征描述 | 计量单位 | 工程量 | 金额（元）
[6 empty] | 综合单价 |  | 综合合价 | 其中
暂估价
191 | 011302001025 | 吊顶天棚（室内设计棚4做法 材料AL-04） | 1.棚4:铝合金方形板吊顶(A级燃烧性能)卫生间 2.配套金属龙骨(由生产厂配套供应,安装按生产厂要求施工)；加做反向支撑处理其做法是用30X30的镀锌角钢 3.AL-04白色铝扣板；0.8mm厚300*300mm 4.其他:综合考虑完成该工艺的所有施工内容，详见设计图纸及相关规范，满足设计规范及用户需求 | m2 | 713.05
192 | 011302001026 | 吊顶天棚（室内设计棚4做法 材料AL-05） | 1.棚4:铝合金方形板吊顶(A级燃烧性能)卫生间 2.配套金属龙骨(由生产厂配套供应,安装按生产厂要求施工)；加做反向支撑处理其做法是用30X30的镀锌角钢 3.AL-05条形铝扣板；0.8mm厚300mm宽 4.其他:综合考虑完成该工艺的所有施工内容，详见设计图纸及相关规范，满足设计规范及用户需求 | m2 | 2801.42
193 | 011302001027 | 吊顶天棚（室内设计棚5做法 材料OT-01） | 1.做法编号：棚5:天花板材吊顶(面层A级燃烧性能) 2.Φ12膨胀螺丝栓固定L36X4角钢长40 3.Φ8钢筋吊杆,双向中距900~1200, 与角钢焊接 4.轻钢龙骨标准骨架:主龙骨中距900~1000,次龙骨中距450,横撑龙骨中距900(上人吊顶须验算龙骨断面);加做反向支撑处理其做法是用30X30的镀锌角钢 5.配套龙骨；12mm厚OT-01硅钙板600*600mm 6.其他:综合考虑完成该工艺的所有施工内容，详见设计图纸及相关规范，满足设计规范及用户需求 | m2 | 1944.88
本页小计
分部分项工程和单价措施项目清单与计价表
工程名称：1栋非医疗专项装饰装修工程 | [6 empty] | 第 58 页 共 71 页
序号 | 项目编码 | 项目名称 | 项目特征描述 | 计量单位 | 工程量 | 金额（元）
[6 empty] | 综合单价 |  | 综合合价 | 其中
暂估价
194 | 011210002001 | 天棚铝板装饰隔断（材料AL-03） | 1.参1-116大样图12 2.面层材料品种、规格、颜色:AL-03木纹铝板1220*2440*2.5mm 3.骨架、边框材料种类、规格:配套型钢龙骨 4.其他:综合考虑完成该工艺的所有施工内容，详见设计图纸及相关规范，满足设计规范及用户需求 | m2 | 38.44
天棚工程合计
墙、柱面装饰与隔断工程
195 | 011406001007 | 抹灰面油漆（室内设计内1做法）材料PT-01 | 1.做法编号内1:涂料墙面(涂料面层A级燃烧性能) 2.PT-01白色无机涂料,一底一面 3.满刮腻子二遍找平 | m2 | 9185.91
196 | 011406001008 | 抹灰面油漆（室内设计内1做法）材料PT-09 | 1.做法编号内1:涂料墙面(涂料面层A级燃烧性能) 2.PT-09浅蓝色无机涂料,一底一面 3.满刮腻子二遍找平 | m2 | 13.26
197 | 011201001003 | 墙面一般抹灰 | 做法编号内1: 1. 20厚M10抹灰砂浆找平(砌筑墙面找平,砼墙面不找平;砌筑墙面找平后与砼墙面保持在同一平面) 2. 配套专用界面处理剂 3. 墙体基层,墙面甩浆拉毛处理 | m2 | 9199.17
198 | 011204003008 | 块料墙面（室内设计内3做法）材料：CT-07 | 1.做法编号内3:瓷砖防水墙面(A级燃烧性能) 2.贴CT-07通体砖,300*600*10mm,白水泥擦缝,10mm益泥胶粘贴层 | m2 | 3974.7
199 | 011204003009 | 块料墙面（室内设计内3做法）材料：CT-08 | 1.参做法编号内3:瓷砖防水墙面(A级燃烧性能) 2.贴CT-08通体砖,400*800*10mm,白水泥擦缝,10mm益泥胶粘贴层,瓷砖收边条综合考虑 | m2 | 25.76
本页小计
分部分项工程和单价措施项目清单与计价表
工程名称：1栋非医疗专项装饰装修工程 | [6 empty] | 第 59 页 共 71 页
序号 | 项目编码 | 项目名称 | 项目特征描述 | 计量单位 | 工程量 | 金额（元）
[6 empty] | 综合单价 |  | 综合合价 | 其中
暂估价
200 | 011201001009 | 墙面一般抹灰 | 做法编号内3: 1.15厚聚合物水泥砂浆找平层(兼辅助防水层) 2.配套专用界面处理剂 3.墙体基层清理 | m2 | 4000.46
201 | 010903002003 | 墙面涂膜防水 | 做法编号内3: 1.防水层,满墙:3.0厚聚合物水泥基防水涂膜(Ⅱ型) | m2 | 3974.7
202 | 010903002004 | 墙面涂膜防水 | 做法编号内3: 部位：办公室洗水盆位置 1. 1.5厚聚氨酯防水涂料防水层 | m2 | 25.76
203 | 011204003011 | 块料墙面 | 1.电梯间 参做法编号内2:瓷砖墙面(A级燃烧性能) 2.400*800*10mm瓷质通体砖CT-09 | m2 | 273
204 | 011201001005 | 墙面一般抹灰 | 1.电梯间 参做法编号内2:瓷砖墙面(A级燃烧性能) 2. 5厚(干粉类)聚合物水泥防水砂浆,压入耐碱玻纤网格布 3. 5~8厚M10抹灰砂浆找平(砌筑墙面找平,砼墙面不找平;砌筑墙面找平后与砼墙面保持在同一平面) 4. 配套专用界面处理剂 | m2 | 273
205 | 011207001029 | 墙面装饰板（室内设计内4做法）RB-01 | 1.做法编号内4:树脂防撞板墙面(B1级燃烧性能) 2.2mm厚高强树脂防撞板（RB-01浅黄色抗菌树脂板） 3.专用胶水 4.双层9mm埃特板 5.20mm厚M10抹灰砂浆找平(砌筑墙面找平,砼墙面不找平;砌筑墙面找平后与砼墙面保持在同一平面) 6.配套专用界面处理剂 7.砌筑墙面基层甩浆拉毛处理 8.其他:综合考虑完成该工艺的所有施工内容，详见设计图纸及相关规范，满足设计规范及用户需求 | m2 | 2792.56
本页小计
分部分项工程和单价措施项目清单与计价表
工程名称：1栋非医疗专项装饰装修工程 | [6 empty] | 第 60 页 共 71 页
序号 | 项目编码 | 项目名称 | 项目特征描述 | 计量单位 | 工程量 | 金额（元）
[6 empty] | 综合单价 |  | 综合合价 | 其中
暂估价
206 | 011207001030 | 墙面装饰板（室内设计内4做法）RB-02 | 1.做法编号内4:树脂防撞板墙面(B1级燃烧性能) 2.2mm厚高强树脂防撞板（RB-02浅蓝色抗菌树脂板） 3.专用胶水 4.双层9mm埃特板 5.20mm厚M10抹灰砂浆找平(砌筑墙面找平,砼墙面不找平;砌筑墙面找平后与砼墙面保持在同一平面) 6.配套专用界面处理剂 7.砌筑墙面基层甩浆拉毛处理 8.其他:综合考虑完成该工艺的所有施工内容，详见设计图纸及相关规范，满足设计规范及用户需求 | m2 | 654.08
207 | 011207001035 | 墙面装饰板（室内设计内6做法 材料AL-09） | 1.做法编号内6: 墙面铝单板(A级燃烧性能) 2.2440*1220*2.5mm厚AL-09白色铝板 3.L20*40*2mm、L40*40*4mm等镀锌方钢与墙面用镀锌钢角码,M8膨胀螺栓固定,间距根据板材高度 4.20mm厚M10抹灰砂浆找平(砌筑墙面找平,砼墙面不找平;砌筑墙面找平后与砼墙面保持在同一平面) 5.配套专用界面处理剂 6.其他:综合考虑完成该工艺的所有施工内容，详见设计图纸及相关规范，满足设计规范及用户需求 | m2 | 167.68
208 | 011207001031 | 墙面贴PVC膜 | 部位：铝板面层 2.PVC膜(规格、颜色综合考虑) 3.其他:综合考虑完成该工艺的所有施工内容，详见设计图纸及相关规范，满足设计规范及用户需求 | m2 | 167.68
本页小计
分部分项工程和单价措施项目清单与计价表
工程名称：1栋非医疗专项装饰装修工程 | [6 empty] | 第 61 页 共 71 页
序号 | 项目编码 | 项目名称 | 项目特征描述 | 计量单位 | 工程量 | 金额（元）
[6 empty] | 综合单价 |  | 综合合价 | 其中
暂估价
209 | 011502001007 | 金属装饰线（室内设计内4做法）材料：MT-02 | 1.做法编号内4:树脂防撞板墙裙顶收边不锈钢线 2.线条材料品种、规格、颜色:2mm厚 MT-02黑色拉丝不锈钢压线 3.其他:综合考虑完成该工艺的所有施工内容，详见设计图纸及相关规范，满足设计规范及用户需求 | m | 1113
210 | 010808004005 | 金属门套(电梯门套) | 1.基层材料种类:12mm阻燃夹板 2.面层材料品种、规格:2.0mm厚 MT-03本色拉丝不锈钢 3.其他:综合考虑完成该工艺的所有施工内容，详见设计图纸及相关规范，满足设计规范及用户需求 | m2 | 143.29
211 | 011207001032 | 墙面装饰板（电梯门门头） | 1.面层材料品种、规格:2.0mm厚 MT-03本色拉丝不锈钢,5mm厚OT-02亚克力透光灯片 2.基层材料种类:9mm埃特板基层 3.骨架材料种类:L20*40*2mm、L40*40*4mm等镀锌方钢与墙面用镀锌钢角码,M8膨胀螺栓固定,间距根据板材高度 4.20mm厚M10抹灰砂浆找平(砌筑墙面找平,砼墙面不找平;砌筑墙面找平后与砼墙面保持在同一平面) 5.配套专用界面处理剂 6.砌筑墙面基层甩浆拉毛处理 7.灯带综合考虑 8.其他:综合考虑完成该工艺的所有施工内容，详见设计图纸及相关规范，满足设计规范及用户需求 | m2 | 35.28
墙、柱面装饰与隔断工程合计
其他装饰工程
本页小计
分部分项工程和单价措施项目清单与计价表
工程名称：1栋非医疗专项装饰装修工程 | [6 empty] | 第 62 页 共 71 页
序号 | 项目编码 | 项目名称 | 项目特征描述 | 计量单位 | 工程量 | 金额（元）
[6 empty] | 综合单价 |  | 综合合价 | 其中
暂估价
212 | 011210003002 | 玻璃隔断 | 1.VIP套间 2.边框材料种类、规格:MT-02 2mm黑色拉丝不锈钢边框 3.玻璃品种、规格、颜色:GL-02 12mm白色钢化清玻璃,含玻璃开启门 4.嵌缝、塞口材料品种:详设计图纸综合考虑 5.拉手材料品种:不锈钢拉手综合考虑 6.其他:综合考虑完成该工艺的所有施工内容，详见设计图纸及相关规范，满足设计规范及用户需求 | m2 | 16.1
213 | 011505001005 | 洗漱台 | 1.VIP套间 2.按水平投影面积考虑工程量 3.材料品种、规格、颜色:ST-02 20mm雅士白大理石台面侧面 4.支架、配件品种、规格:型钢支架及其油漆综合考虑 5..侧面和贴面、石材磨边、台面开孔等费用综合考虑 6.其他:综合考虑完成该工艺的所有施工内容，详见设计图纸及相关规范，满足设计规范及用户需求 | m2 | 53.96
214 | 011505010003 | 镜面玻璃 | 1.标间/vip间/卫生间 2.镜面玻璃品种、规格:5mm厚 MR-01超白玻防雾银镜 3.基层材料种类:9mm埃特板 4.骨架材料种类:40*40*3mm镀锌方通@600*600mm调平,4个角用热熔胶固定,中间均匀点布玻璃胶 5.框材质、断面尺寸:MT-02 2mm黑色拉丝不锈钢 6.暗藏LED灯带综合考虑 7.其他:综合考虑完成该工艺的所有施工内容，详见设计图纸及相关规范，满足设计规范及用户需求 | m2 | 143.18
本页小计
分部分项工程和单价措施项目清单与计价表
工程名称：1栋非医疗专项装饰装修工程 | [6 empty] | 第 63 页 共 71 页
序号 | 项目编码 | 项目名称 | 项目特征描述 | 计量单位 | 工程量 | 金额（元）
[6 empty] | 综合单价 |  | 综合合价 | 其中
暂估价
215 | 011503001002 | 卫生间，无障碍卫生间安全抓杆 | 1.管径：35mm高、宽度及形状详见平面和立面图纸 2.白色，4.0mm厚高品质尼龙材料+2.8mm厚铝合金内衬管 3.其他:综合考虑完成该工艺的所有施工内容，详见设计图纸及相关规范，满足设计规范及用户需求 | m | 393.72
216 | 011505008002 | 卫生纸盒 | 1.材料品种、规格、颜色:不锈钢卫生纸盒 2.其他:综合考虑完成该工艺的所有施工内容，详见设计图纸及相关规范，满足设计规范及用户需求 | 个 | 150
217 | 011505006002 | 毛巾杆(架) | 1.材料品种、规格、颜色:不锈钢毛巾架 2.其他:综合考虑完成该工艺的所有施工内容，详见设计图纸及相关规范，满足设计规范及用户需求 | 套 | 115
218 | 011501003005 | 柜子 | 1.VIP套间衣帽 2.台柜规格:1825*2600*600mm(含踢脚高度) 1-122大样图13 3.材料种类、规格:WD-01 木饰面板 4.五金种类、规格:挂衣杆、拉手、铰链等不锈钢五金综合考虑 5.油漆品种、刷漆遍数:饰面油漆综合考虑 6.其他:综合考虑完成该工艺的所有施工内容，详见设计图纸及相关规范，满足设计规范及用户需求 | 个 | 2
本页小计
分部分项工程和单价措施项目清单与计价表
工程名称：1栋非医疗专项装饰装修工程 | [6 empty] | 第 64 页 共 71 页
序号 | 项目编码 | 项目名称 | 项目特征描述 | 计量单位 | 工程量 | 金额（元）
[6 empty] | 综合单价 |  | 综合合价 | 其中
暂估价
219 | 011501003006 | 柜子 | 1.VIP套间衣帽 2.台柜规格:1450*2600*600mm(含踢脚高度) 参1-122大样图13 3.材料种类、规格:WD-01 木饰面板 4.五金种类、规格:挂衣杆、拉手、铰链等不锈钢五金综合考虑 5.油漆品种、刷漆遍数:饰面油漆综合考虑 6.其他:综合考虑完成该工艺的所有施工内容，详见设计图纸及相关规范，满足设计规范及用户需求 | 个 | 2
220 | 011501003007 | 柜子 | 1.VIP套间 2.台柜规格:1900*2600*600mm(含踢脚高度) 参1-124大样图18 3.材料种类、规格:WD-01 木饰面板 4.五金种类、规格:挂衣杆、拉手、铰链等不锈钢五金综合考虑 5.油漆品种、刷漆遍数:饰面油漆综合考虑 6.其他:综合考虑完成该工艺的所有施工内容，详见设计图纸及相关规范，满足设计规范及用户需求 | 个 | 8
221 | 011501003008 | 柜子 | 1.VIP套间洗手台 2.台柜规格:1495*2600*400mm 参1-124大样图16 3.材料种类、规格:WD-01 木饰面板 4.五金种类、规格:拉手、柜门锁、铰链等不锈钢五金综合考虑 5.油漆品种、刷漆遍数:饰面油漆综合考虑 6.其他:综合考虑完成该工艺的所有施工内容，详见设计图纸及相关规范，满足设计规范及用户需求 | 个 | 2
本页小计
分部分项工程和单价措施项目清单与计价表
工程名称：1栋非医疗专项装饰装修工程 | [6 empty] | 第 65 页 共 71 页
序号 | 项目编码 | 项目名称 | 项目特征描述 | 计量单位 | 工程量 | 金额（元）
[6 empty] | 综合单价 |  | 综合合价 | 其中
暂估价
222 | 011501003009 | 柜子 | 1.VIP套间内嵌柜子 2.台柜规格:1495*2800*300mm 参1-124大样图18 3.材料种类、规格:WD-01 木饰面板 4.五金种类、规格:拉手、柜门锁、铰链等不锈钢五金综合考虑 5.油漆品种、刷漆遍数:饰面油漆综合考虑 6.其他:综合考虑完成该工艺的所有施工内容，详见设计图纸及相关规范，满足设计规范及用户需求 | 个 | 1
223 | 011501003010 | 柜子 | 1.二人间内嵌柜子 2.台柜规格:1495*2800*300mm 参1-124大样图18 3.材料种类、规格:WD-01 木饰面板 4.五金种类、规格:拉手、柜门锁、铰链等不锈钢五金综合考虑 5.油漆品种、刷漆遍数:饰面油漆综合考虑 6.其他:综合考虑完成该工艺的所有施工内容，详见设计图纸及相关规范，满足设计规范及用户需求 | 个 | 98
224 | 011501003011 | 柜子 | 1.三人间 2.台柜规格:1825*2600*600mm(含踢脚高度) 1-122大样图13 3.材料种类、规格:WD-01 木饰面板 4.五金种类、规格:挂衣杆、拉手、铰链等不锈钢五金综合考虑 5.油漆品种、刷漆遍数:饰面油漆综合考虑 6.其他:综合考虑完成该工艺的所有施工内容，详见设计图纸及相关规范，满足设计规范及用户需求 | 个 | 10
本页小计
分部分项工程和单价措施项目清单与计价表
工程名称：1栋非医疗专项装饰装修工程 | [6 empty] | 第 66 页 共 71 页
序号 | 项目编码 | 项目名称 | 项目特征描述 | 计量单位 | 工程量 | 金额（元）
[6 empty] | 综合单价 |  | 综合合价 | 其中
暂估价
225 | 011501003012 | 柜子 | 1.三人间 2.台柜规格:1450*2600*600mm(含踢脚高度) 参1-122大样图13 3.材料种类、规格:WD-01 木饰面板 4.五金种类、规格:挂衣杆、拉手、铰链等不锈钢五金综合考虑 5.油漆品种、刷漆遍数:饰面油漆综合考虑 6.其他:综合考虑完成该工艺的所有施工内容，详见设计图纸及相关规范，满足设计规范及用户需求 | 个 | 10
226 | 011501003013 | 柜子 | 1.走道 2.台柜规格:4380*2800*400mm(含踢脚高度) 1-126大样图 3.材料种类、规格:WD-01 木饰面板 4.五金种类、规格:门锁、铰链等不锈钢五金综合考虑 5.油漆品种、刷漆遍数:饰面油漆综合考虑 6.其他:综合考虑完成该工艺的所有施工内容，详见设计图纸及相关规范，满足设计规范及用户需求 | 个 | 7
227 | 010808004006 | 墙洞金属包边 | 1.2.0mm厚 MT-02黑色拉丝不锈钢 2.12mm阻燃夹板基层 3.其他:综合考虑完成该工艺的所有施工内容，详见设计图纸及相关规范，满足设计规范及用户需求 | m2 | 4.23
本页小计
分部分项工程和单价措施项目清单与计价表
工程名称：1栋非医疗专项装饰装修工程 | [6 empty] | 第 67 页 共 71 页
序号 | 项目编码 | 项目名称 | 项目特征描述 | 计量单位 | 工程量 | 金额（元）
[6 empty] | 综合单价 |  | 综合合价 | 其中
暂估价
228 | 011505001006 | 洗涤台 | 1.污洗间、洁具间 2.按水平投影面积考虑工程量 3.材料品种、规格、颜色:ST-02 20mm雅士白大理石台面侧面 4.支架、配件品种、规格:型钢支架及其油漆综合考虑 5.基层板材料规格:15mm阻燃夹板 6.侧面和贴面、石材磨边、台面开孔等费用综合考虑 7.其他:综合考虑完成该工艺的所有施工内容，详见设计图纸及相关规范，满足设计规范及用户需求 | m2 | 16.8
229 | 011503007003 | 铝塑靠墙扶手 | 1.扶手材料种类、规格:普通铝材骨架,PVC面板(具体以选样为准) 2.固定配件种类:配套配件综合考虑(具体以选样为准) 3.防护材料种类:综合考虑(具体以选样为准) 4.其他:综合考虑完成该工艺的所有施工内容，详见设计图纸及相关规范，满足设计规范及用户需求 | m | 614.54
230 | 011501020003 | 护士站服务台 | 1.参1-127、128大样图 2.以水平投影中心线长度计算工程量 3.饰面层:3mm厚WD-01木饰面板和20mm厚WD-03白色烤漆板;2mm厚MT-02黑色拉丝不锈钢踢脚线; 4.拉手、门锁、铰链和抽屉轨道等不锈钢五金件综合考虑 5.钢支架采用40*40*4镀锌方通和40*20*3镀锌方通等钢构件,油漆综合考虑 6.含抽屉、柜门等开启的制作安装 | m | 50.4
其他装饰工程合计
背景墙
VIP套间电视机背景墙
本页小计
分部分项工程和单价措施项目清单与计价表
工程名称：1栋非医疗专项装饰装修工程 | [6 empty] | 第 68 页 共 71 页
序号 | 项目编码 | 项目名称 | 项目特征描述 | 计量单位 | 工程量 | 金额（元）
[6 empty] | 综合单价 |  | 综合合价 | 其中
暂估价
231 | 011501001002 | 电视柜台 | 1.20mm厚 ST-03人造石台面 2.内外侧面WD-01木饰面板 3.钢支架采用40*40*4镀锌方通和40*20*3镀锌方通等钢构件 4.R5石材磨边、木材及钢支架油漆、不锈钢五金件等费用综合考虑 5.其他:综合考虑完成该工艺的所有施工内容，详见设计图纸及相关规范，满足设计规范及用户需求 | m | 3.6
232 | 011302001028 | 吊顶天棚（室内设计棚2做法）材料PT-01 | 1.做法编号：棚2:轻钢龙骨纸面石膏板吊顶(涂料面层A级燃烧性能) 2.Φ8钢筋吊杆,双向中距@1200 3.60系列轻钢龙骨标准骨架:CS60*27*1.2mm承载主龙骨中距≤1200,CS60*27*0.6mm覆面龙骨中距@400,CS60*27*0.6mm横撑龙骨终于@1200(上人吊顶须验算龙骨断面)；加做反向支撑处理其做法是用30X30的镀锌角钢 4.双层9.5厚纸面石膏板,自攻螺丝拧牢,孔眼用腻子填平 5.灯带(槽)已综合考虑 6.其他:综合考虑完成该工艺的所有施工内容，详见设计图纸及相关规范，满足设计规范及用户需求 | m2 | 6.16
233 | 011406001025 | 抹灰面油漆 | 做法编号棚2: 1. 满刮腻子三道 2.刷配套防潮涂料一遍 3.涂料面层一道 PT-01白色无机涂料 | m2 | 96.79
234 | 011406001009 | 抹灰面油漆（室内设计内1做法）材料PT-01 | 1.做法编号内1:涂料墙面(涂料面层A级燃烧性能) 2.PT-01白色无机涂料,一底一面 3.满刮腻子二遍找平 | m2 | 0.97
本页小计
分部分项工程和单价措施项目清单与计价表
工程名称：1栋非医疗专项装饰装修工程 | [6 empty] | 第 69 页 共 71 页
序号 | 项目编码 | 项目名称 | 项目特征描述 | 计量单位 | 工程量 | 金额（元）
[6 empty] | 综合单价 |  | 综合合价 | 其中
暂估价
235 | 011201001013 | 墙面一般抹灰 | 做法编号内1: 1. 20厚M10抹灰砂浆找平(砌筑墙面找平,砼墙面不找平;砌筑墙面找平后与砼墙面保持在同一平面) 2. 配套专用界面处理剂 3. 墙体基层,墙面甩浆拉毛处理 | m2 | 0.97
VIP套间电视机背景墙合计
二人间电视机背景墙
236 | 011501001003 | 电视柜台 | 1.20mm厚 ST-03人造石台面 2.内外侧面WD-01木饰面板 3.钢支架采用40*40*4镀锌方通和40*20*3镀锌方通等钢构件 4.R5石材磨边、木材及钢支架油漆、不锈钢五金件等费用综合考虑 5.其他:综合考虑完成该工艺的所有施工内容，详见设计图纸及相关规范，满足设计规范及用户需求 | m | 352.8
237 | 011207001033 | 墙面装饰板（室内设计内6做法 材料AL-09） | 1.做法编号内6: 墙面铝单板(A级燃烧性能) 2.2440*1220*2.5mm厚AL-09白色铝板 3.L20*40*2mm、L40*40*4mm等镀锌方钢与墙面用镀锌钢角码,M8膨胀螺栓固定,间距根据板材高度 4.20mm厚玻化微珠保温浆料（详隔热性能计算报告书） 5.20mm厚M10抹灰砂浆找平(砌筑墙面找平,砼墙面不找平;砌筑墙面找平后与砼墙面保持在同一平面) 6.配套专用界面处理剂 7.R200圆角综合考虑 8.其他:综合考虑完成该工艺的所有施工内容，详见设计图纸及相关规范，满足设计规范及用户需求 | m2 | 128.94
本页小计
分部分项工程和单价措施项目清单与计价表
工程名称：1栋非医疗专项装饰装修工程 | [6 empty] | 第 70 页 共 71 页
序号 | 项目编码 | 项目名称 | 项目特征描述 | 计量单位 | 工程量 | 金额（元）
[6 empty] | 综合单价 |  | 综合合价 | 其中
暂估价
238 | 011207001034 | 墙面贴PVC膜 | 部位：AL-09铝板面层 2.PVC膜(规格、颜色综合考虑) 3.其他:综合考虑完成该工艺的所有施工内容，详见设计图纸及相关规范，满足设计规范及用户需求 | m2 | 128.94
239 | 011302001029 | 吊顶天棚（室内设计棚2做法）材料PT-01 | 1.做法编号：棚2:轻钢龙骨纸面石膏板吊顶(涂料面层A级燃烧性能) 2.Φ8钢筋吊杆,双向中距@1200 3.60系列轻钢龙骨标准骨架:CS60*27*1.2mm承载主龙骨中距≤1200,CS60*27*0.6mm覆面龙骨中距@400,CS60*27*0.6mm横撑龙骨终于@1200(上人吊顶须验算龙骨断面)；加做反向支撑处理其做法是用30X30的镀锌角钢 4.双层9.5厚纸面石膏板,自攻螺丝拧牢,孔眼用腻子填平 5.满刮腻子三道 6.刷配套防潮涂料一遍 7.涂料面层一道 PT-01白色无机涂料 8.灯带(槽)和R200圆角综合考虑 9.其他:综合考虑完成该工艺的所有施工内容，详见设计图纸及相关规范，满足设计规范及用户需求 | m2 | 96.79
240 | 011406001024 | 抹灰面油漆 | 做法编号棚2: 1. 满刮腻子三道 2.刷配套防潮涂料一遍 3.涂料面层一道 PT-01白色无机涂料 | m2 | 96.79
241 | 011406001010 | 抹灰面油漆（室内设计内1做法）材料PT-01 | 1.做法编号内1:涂料墙面(涂料面层A级燃烧性能) 2.PT-01白色无机涂料,一底一面 3.满刮腻子二遍找平 | m2 | 474.32
本页小计
分部分项工程和单价措施项目清单与计价表
工程名称：1栋非医疗专项装饰装修工程 | [6 empty] | 第 71 页 共 71 页
序号 | 项目编码 | 项目名称 | 项目特征描述 | 计量单位 | 工程量 | 金额（元）
[6 empty] | 综合单价 |  | 综合合价 | 其中
暂估价
242 | 011201001012 | 墙面一般抹灰 | 做法编号内1: 1. 20厚M10抹灰砂浆找平(砌筑墙面找平,砼墙面不找平;砌筑墙面找平后与砼墙面保持在同一平面) 2. 配套专用界面处理剂 3. 墙体基层,墙面甩浆拉毛处理 | m2 | 474.32
二人间电视机背景墙合计
背景墙合计
6~12层合计
分部分项合计
措施项目
单价措施合计
本页小计
合 计

## 表-09 综合单价分析表
综合单价分析表
工程名称： | [9 empty] | 第 页 共 页
项目编码 |  |  |  | 项目名称 |  |  |  | 计量单位 |  |  | 工程量
清单综合单价组成明细
定额编号 | 定额项目名称 | 定额 单位 | 数量 | 单价 |  |  |  | 合价
|  |  |  | 人工费 | 材料费 | 机械费 | 管理费 和利润 | 人工费 | 材料费 |  | 机械费 | 管理费 和利润
人工单价 |  | 小计
元/工日 |  | 未计价材料费
清单项目综合单价
材 料 费 明 细 | 主要材料名称、规格、型号 |  |  |  |  | 单位 | 数量 | 单价（元） | 合价（元） |  | 暂估单价 （元） | 暂估合价 （元）
| 其他材料费 | [6 empty] | - |  |  | -
| 材料费小计 | [6 empty] | - |  |  | -

## 表-11 总价措施项目清单与计价表
总价措施项目清单与计价表
工程名称：1栋非医疗专项装饰装修工程 | [6 empty] | 第 1 页 共 1 页
序号 | 项目编码 | 项目名称 | 计算基础 | 费率 (%) | 金额 (元) | 调整费率 (%) |  | 调整后金额 (元) | 备注
1 | LSSGCSF00001 | 绿色施工安全防护措施费 | 分部分项人工费+分部分项机具费 | 19
2 | WMGDZJF00001 | 文明工地增加费 | 分部分项人工费+分部分项机具费 | 0
3 | 011707002001 | 夜间施工增加费 |  | 20
4 | GGCSF0000001 | 赶工措施费 | 分部分项人工费+分部分项机具费 | 0
5 | QTFY00000001 | 其他费用
合 计

## 表-12 其他项目清单与计价汇总表
其他项目清单与计价汇总表
工程名称：1栋非医疗专项装饰装修工程 |  |  |  | 第 1 页 共 1 页
序号 | 项目名称 | 金额（元） | 结算金额（元） |  | 备注
1 | 暂列金额 | 1838383.19
2 | 暂估价 | 0.00
2.1 | 材料暂估价 | —
2.2 | 专业工程暂估价 | 0.00
3 | 计日工
4 | 总承包服务费
5 | 预算包干费
6 | 工程优质费
7 | 概算幅度差
8 | 现场签证费用
9 | 索赔费用
10 | 其他费用
合 计
注：材料（工程设备）暂估单价进入清单项目综合单价，此处不汇总。

## 表-12-1 暂列金额表
暂列金额明细表
工程名称：1栋非医疗专项装饰装修工程 |  |  |  | 第 1 页 共 1 页
序号 | 名称 | 计量单位 | 暂定金额（元） |  | 备注
1 | 暂列金额 | 元 | 1838383.19
合 计 |  |  | 1838383.19
注：此表由招标人填写，如不能详列，也可只列暂列金额总额，投标人应将上述暂列金额计入投标总价中。

## 表-12-2 材料(工程设备)暂估价及调整表
材料（工程设备）暂估单价及调整表
工程名称：1栋非医疗专项装饰装修工程 | [8 empty] | 第 1 页 共 1 页
序号 | 材料(工程设备) 名称、规格、型号 | 计量单位 | 数量 |  | 暂估（元） |  | 确认(元) |  |  | 差额±(元) |  | 备注
|  |  | 暂估 | 确认 | 单价 | 合价 | 单价 | 合价 |  | 单价 | 合价
合 计
注：1.此表由招标人填写“暂估单价”，并在备注栏说明暂估价的材料、工程设备拟用在那些清单项目上，投标人应将上述材料、工程设备暂估单价计入工程量清单综合单价报价中

## 表-12-3 专业工程暂估价及结算价表
专业工程暂估价及结算价表
工程名称：1栋非医疗专项装饰装修工程 |  |  |  |  | 第 1 页 共 1 页
序号 | 工程名称 | 工程内容 | 暂估金额 （元） | 结算金额 (元) |  | 差额 ±(元) | 备注
1
合 计 |  |  | 0.00 |  |  |  | —
注：此表由招标人填写，投标人应将上述专业工程暂估价计入投标总价中。

## 表-12-4 计日工表
计日工表
工程名称：1栋非医疗专项装饰装修工程 | [5 empty] | 第 1 页 共 1 页
编号 | 项目名称 | 单位 | 暂定数量 | 实际数量 | 综合单价 (元) |  | 合价（元）
[7 empty] | 暂定 | 实际
1 | 人工
1.1
人工小计
2 | 材料
2.1
材料小计
3 | 施工机具
3.1
施工机具小计
4.企业管理费和利润
总 计
注：此表项目名称、暂定数量由招标人填写，编制招标控制价时，单价由招标人按有关计价规定确定；投标时，单价由投标人自主报价，按暂定数量计算合价计入投标总价中。结算时，按发承包双方确认的实际数量计算合价。

## 表-12-5 总承包服务费计价表
总承包服务费计价表
工程名称：1栋非医疗专项装饰装修工程 |  |  |  |  | 第 1 页 共 1 页
序号 | 项目名称 | 项目价值（元） | 服务内容 | 计算基础 |  | 费率(%) | 金额
1
合 计
注：此表项目名称、服务内容由招标人填写，编制招标控制价时，费率及金额由招标人按有关计价规定确定；投标时，费率及金额由投标人自主报价，计入投标总价中。

## 表-13 规费、税金项目清单与计价表
规费、税金项目清单与计价表
工程名称：1栋非医疗专项装饰装修工程 |  |  |  |  | 第 1 页 共 1 页
序号 | 项目名称 | 计算基础 | 计算基数 | 计算费率 (%) |  | 金额(元)
1 | 增值税销项税额 | 分部分项合计+措施合计+其他项目 |  | 9
合 计

## 表1-7 主要材料设备价格表
主要材料设备价格表
工程名称：1栋非医疗专项装饰装修工程 | [5 empty] | 第 1 页 共 1 页
序号 | 材料设备编码 | 材料设备名称 | 规格、型号等特殊要求 | 单位 | 数量 |  | 单价(元)